## Aufgaben
| 1. Schritt: Identifikation von Aufgaben | [7 empty] | 2. Schritt: Grobformulierung des Datenbedarfs
Nr. | Aufgabe (Freitext) | Für Anlagen | Art der Veranlassung | Beschreibung der Veranlassung (Freitext) | § | Zustän-digkeit Aufgabe | Rolle | Nr. | Daten-bedarfsart | Datenart | Anlagengruppe (Bezug zur Tabelle Anlagen BFR Verm (3a)) | Dateninhalt | Erläuterungen
PIPELINE
1 | Bedarfsermittlung - Feststellung des Bedarfs | Pipeline | Bedarfsforderung | Nutzerforderung |  | WV | Eigentümer | 1.1.1 | nutzend | Dokument | gesamte Pipeline | Weitere Dokumentarten | MBF
[8 empty] | 1.1.2 | nutzend | grafisch | Bestandsplan Pipeline | Übersichtsplan | Trassenverlauf
[8 empty] | 1.1.3 | nutzend | alphanumerisch | Bestandsdaten Pipeline | Pipelinekenngrößen
[8 empty] | 1.1.4 | erzeugend | Dokument | gesamte Pipeline | Weitere Dokumentarten | anerkannte MBF
2.1 | Grunderwerb | Pipeline | Erlass/Auftrag | Landbeschaffung |  | WV | Eigentümer | 2.1.1 | nutzend | grafisch | Bestandsplan Pipeline | Übersichtsplan | Trassenverlauf, Bestand ergänzt um Planung
|  |  |  | ROG |  |  |  | 2.1.2 | nutzend | alphanumerisch | Bestandsdaten Pipeline | Pipelinekenngrößen
[8 empty] | 2.1.3 | erzeugend | Dokument | gesamte Pipeline | Weitere Dokumentarten | Auftrag zum Grunderwerb
2.2 | Grunderwerb | Pipeline | Erlass/Auftrag | Landbeschaffung |  | BImA | EH Eigentümer | 2.2.1 | nutzend | Dokument | gesamte Pipeline | Weitere Dokumentarten | Auftrag zum Grunderwerb, Liegenschaftsanforderung
|  |  |  | LBG | 1ff |  |  | 2.2.2 | nutzend | grafisch | Bestandsplan Pipeline | Übersichtsplan | Trassenverlauf, Bestand ergänzt um Planung
[8 empty] | 2.2.3 | nutzend | grafisch | Liegenschaftskataster | Fachplan | Flurstücksangaben, Daten der Katasterverwaltung
[8 empty] | 2.2.4 | nutzend | alphanumerisch | Liegenschaftskataster | Flurstücksangaben | Daten der Katasterverwaltung
[8 empty] | 2.2.5 | nutzend | alphanumerisch | Grundbuch-Daten | Flurstücksangaben | Flurstücksangaben, Daten der grundbuchführenden Stellen
[8 empty] | 2.2.6 | erzeugend | Dokument | gesamte Pipeline | Kaufvertrag | Grundstücke für Pipelinebauwerke
3.1 | Dingliche Sicherung an Grundstücken Dritter | Pipeline | Erlass/Auftrag | Rechtesicherung |  | WV | Eigentümer | 3.1.1 | erzeugend | Dokument | gesamte Pipeline | Weitere Dokumentarten | Auftrag zur dinglichen Sicherung
3.2 | Dingliche Sicherung an Grundstücken Dritter | Pipeline | Erlass/Auftrag | Rechtesicherung |  | BImA | EH Eigentümer | 3.2.1 | nutzend | Dokument | gesamte Pipeline | Weitere Dokumentarten | Auftrag zur dinglichen Sicherung
|  |  |  | LBG | 1ff |  |  | 3.2.2 | nutzend | grafisch | Bestandsplan Pipeline | Übersichtsplan | Trassenverlauf
|  |  |  | POL-RL |  |  |  | 3.2.3 | nutzend | alphanumerisch | Bestandsdaten Pipeline | Flurstücksbetroffenheiten
[8 empty] | 3.2.4 | nutzend | grafisch | Liegenschaftskataster | Fachplan | Flurstücksangaben, Daten der Katasterverwaltung
[8 empty] | 3.2.5 | nutzend | alphanumerisch | Liegenschaftskataster | Flurstücksangaben | Daten der Katasterverwaltung
[8 empty] | 3.2.6 | nutzend | alphanumerisch | Grundbuch-Daten | Flurstücksangaben | Flurstücksangaben, Daten der grundbuchführenden Stellen
[8 empty] | 3.2.7 | erzeugend | Dokument | gesamte Pipeline | Weitere Dokumentarten | Verträge mit Grundstückseigentümer
4.1 | Baumaßnahme- Beauftragung | Pipeline | Erlass/Auftrag | Bedarfsforderung | RBBau D+E | WV | Eigentümer | 4.1.1 | nutzend | Dokument | gesamte Pipeline | Weitere Dokumentarten | MBF
[8 empty] | 4.1.2 | nutzend | grafisch | Bestandsplan Pipeline | Übersichtsplan | Trassenverlauf
[8 empty] | 4.1.3 | nutzend | alphanumerisch | Bestandsdaten Pipeline | Pipelinekenngrößen
[8 empty] | 4.1.4 | nutzend | Dokument | gesamte Pipeline | Weitere Dokumentarten | anerkannte MBF
[8 empty] | 4.1.5 | erzeugend | Dokument | gesamte Pipeline | Weitere Dokumentarten | Planungsauftrag
4.2 | Baumaßnahme - Bauunterlage erstellen | Pipeline | Erlass/Auftrag | Planungsauftrag | RBBau D+E | BV | Planer | 4.2.1 | nutzend | Dokument | gesamte Pipeline | Weitere Dokumentarten | Planungsauftrag
[8 empty] | 4.2.2 | nutzend | grafisch | Bestandsplan Pipeline | Übersichtsplan | Trassenverlauf
[8 empty] | 4.2.3 | erzeugend | grafisch | Bestandsplan Pipeline | Übersichtsplan | Trassenverlauf, Bestand ergänzt um Planung
[8 empty] | 4.2.4 | nutzend | alphanumerisch | Bestandsdaten Pipeline | Pipelinekenngrößen
[8 empty] | 4.2.5 | nutzend | grafisch | Liegenschaftskataster | Fachplan | Flurstücksangaben, Daten der Katasterverwaltung
[8 empty] | 4.2.6 | nutzend | alphanumerisch | Liegenschaftskataster | Flurstücksangaben | Flurstücksangaben, Daten der Katasterverwaltung
[8 empty] | 4.2.7 | nutzend | Dokument | gesamte Pipeline | Weitere Dokumentarten | Verträge mit Grundstückseigentümer
[8 empty] | 4.2.8 | nutzend | grafisch | Längenschnitt | Fachplan | Trassenverlauf
[8 empty] | 4.2.9 | erzeugend | grafisch | Längenschnitt | Fachplan | Trassenverlauf, Bestand ergänzt um Planung
[8 empty] | 4.2.10 | erzeugend | Dokument | gesamte Pipeline | Weitere Dokumentarten | Bauunterlage
4.3 | Baumaßnahme - Bauunterlage prüfen und genehmigen | Pipeline | Erlass/Auftrag | Freigabe Haushaltsmittel | BHO | WV | Eigentümer | 4.3.1 | nutzend | Dokument | gesamte Pipeline | Weitere Dokumentarten | Bauunterlage
[8 empty] | 4.3.2 | erzeugend | Dokument | gesamte Pipeline | Weitere Dokumentarten | genehmigte Bauunterlage
4.4 | Baumaßnahme - Ausführungsplanung erstellen | Pipeline | Erlass/Auftrag | Bauauftrag | RBBau D+E | BV | Planer | 4.4.1 | nutzend | Dokument | gesamte Pipeline | Weitere Dokumentarten | genehmigte Bauunterlage
[8 empty] | 4.4.2 | nutzend | grafisch | Bestandsplan Pipeline | Übersichtsplan | Trassenverlauf
[8 empty] | 4.4.3 | erzeugend | grafisch | Bestandsplan Pipeline | Übersichtsplan | Trassenverlauf, Bestand ergänzt um Planung
[8 empty] | 4.4.4 | nutzend | alphanumerisch | Bestandsdaten Pipeline | Pipelinekenngrößen
[8 empty] | 4.4.5 | nutzend | grafisch | Liegenschaftskataster | Fachplan | Flurstücksangaben, Daten der Katasterverwaltung
[8 empty] | 4.4.6 | nutzend | alphanumerisch | Liegenschaftskataster | Flurstücksangaben | Flurstücksangaben, Daten der Katasterverwaltung
[8 empty] | 4.4.7 | nutzend | Dokument | gesamte Pipeline | Weitere Dokumentarten | Verträge mit Grundstückseigentümer
[8 empty] | 4.4.8 | nutzend | grafisch | Längenschnitt | Fachplan | Trassenverlauf
[8 empty] | 4.4.9 | erzeugend | grafisch | Längenschnitt | Fachplan | Trassenverlauf, Bestand ergänzt um Planung
[8 empty] | 4.4.10 | nutzend | Dokument | gesamte Pipeline | Weitere Dokumentarten | Verträge mit Grundstückseigentümer
[8 empty] | 4.4.11 | erzeugend | Dokument | gesamte Pipeline | Weitere Dokumentarten | öffentlich-rechtliche Genehmigungen, Aktualisierung Datenbestand
4.5 | Baumaßnahme - Durchführen | Pipeline | Erlass/Auftrag | Erwirkung Betretungsrecht |  | BImA | EH Eigentümer | 4.5.1 | nutzend | grafisch | Bestandsplan Pipeline | Übersichtsplan
[8 empty] | 4.5.2 | nutzend | grafisch | Liegenschaftskataster | Fachplan | Flurstücksangaben, Daten der Katasterverwaltung
|  |  |  | LBG | 30 |  |  | 4.5.3 | nutzend | alphanumerisch | Liegenschaftskataster | Flurstücksangaben | Flurstücksangaben, Daten der Katasterverwaltung
[8 empty] | 4.5.4 | nutzend | alphanumerisch | Grundbuch-Daten | Flurstücksangaben | Flurstücksangaben, Daten der grundbuchführenden Stellen
[8 empty] | 4.5.5 | erzeugend | Dokument | gesamte Pipeline | Weitere Dokumentarten | Betretungserlaubnis für in Anspruch zu nehmende Flurstücksangaben
4.6 | Baumaßnahme - Durchführen | Pipeline | RBBau/Regelwerk | Bauausführung | RBBau D+E | BV | Planer | 4.6.1 | ändernd | grafisch | Bestandsplan Pipeline | Übersichtsplan | Trassenverlauf, Aktualisierung Datenbestand
[8 empty] | 4.6.2 | ändernd | alphanumerisch | Bestandsdaten Pipeline | Pipelinekenngrößen | Aktualisierung Datenbestand
[8 empty] | 4.6.3 | erzeugend | grafisch | Bestandsplan Pipeline | Übersichtsplan | Trassenverlauf zur Baumaßnahme
[8 empty] | 4.6.4 | erzeugend | grafisch | Bauwerke | Fachplan | Pumpstationen, Schächte etc.
[8 empty] | 4.6.5 | erzeugend | alphanumerisch | Bestandsdaten Pipeline | Pipelinekenngrößen | Aktualisierung Datenbestand zur Baumaßnahme
[8 empty] | 4.6.6 | erzeugend | alphanumerisch | Bestandsdaten Pipeline | Flurstücksbetroffenheiten
[8 empty] | 4.6.7 | erzeugend | grafisch | Längenschnitt | Fachplan | Trassenverlauf
[8 empty] | 4.6.8 | erzeugend | grafisch | Kreuzungen | Fachplan | Trassenverlauf
[8 empty] | 4.6.9 | erzeugend | Dokument | gesamte Pipeline | Weitere Dokumentarten | Genehmigungen, Gutachten, Bescheide, Nachweise und Übergabeunterlagen
4.7 | Baumaßnahme - Übergeben | Pipeline | RBBau/Regelwerk | Bauübergabe | RBBau H | BV | Planer | 4.7.1 | nutzend | Dokument | gesamte Pipeline | Weitere Dokumentarten | Genehmigungen, Gutachten, Bescheide, Nachweise und Übergabeunterlagen
[8 empty] | 4.7.2 | nutzend | grafisch | Bestandsplan Pipeline | Übersichtsplan | Trassenverlauf
[8 empty] | 4.7.3 | nutzend | grafisch | Längenschnitt | Fachplan | Trassenverlauf
[8 empty] | 4.7.4 | nutzend | grafisch | Kreuzungen | Fachplan | Trassenverlauf
[8 empty] | 4.7.5 | nutzend | alphanumerisch | Bestandsdaten Pipeline | Pipelinekenngrößen
[8 empty] | 4.7.6 | erzeugend | Dokument | gesamte Pipeline | Weitere Dokumentarten | RBBau Muster 14
4.8 | Baumaßnahme - Übernehmen | Pipeline | RBBau/Regelwerk | Bauübergabe | RBBau H | WV | Eigentümer | 4.8.1 | nutzend | Dokument | gesamte Pipeline | Weitere Dokumentarten | Genehmigungen, Gutachten, Bescheide, Nachweise und Übergabeunterlagen
[8 empty] | 4.8.2 | nutzend | grafisch | Bestandsplan Pipeline | Übersichtsplan | Trassenverlauf
[8 empty] | 4.8.3 | nutzend | grafisch | Längenschnitt | Fachplan | Trassenverlauf
[8 empty] | 4.8.4 | nutzend | grafisch | Kreuzungen | Fachplan | Trassenverlauf
[8 empty] | 4.8.5 | nutzend | alphanumerisch | Bestandsdaten Pipeline | Pipelinekenngrößen
[8 empty] | 4.8.6 | nutzend | Dokument | gesamte Pipeline | Weitere Dokumentarten | RBBau Muster 14
5.1 | Betrieb - Bauunterhaltung infrastrukturell | Pipeline | Erlass/Auftrag | Betriebsführungs- vertrag | BGB | FBG | EH Betreiber | 5.1.1 | nutzend | Dokument | gesamte Pipeline | Weitere Dokumentarten | Genehmigungen, Gutachten, Bescheide, Nachweise und Übergabeunterlagen
|  |  | Gesetz/Verordnung | BetrSichV etc. | 12 Betrieb |  |  | 5.1.2 | nutzend | grafisch | Bestandsplan Pipeline | Übersichtsplan | Trassenverlauf
|  |  |  | TRFL | 12 |  |  | 5.1.3 | nutzend | grafisch | Längenschnitt | Fachplan | Trassenverlauf
[8 empty] | 5.1.4 | nutzend | grafisch | Kreuzungen | Fachplan | Trassenverlauf
[8 empty] | 5.1.5 | nutzend | grafisch | Bauwerke | Fachplan | Pumpstationen, Schächte etc.
[8 empty] | 5.1.6 | nutzend | grafisch | Liegenschaftskataster | Fachplan | Flurstücksangaben, Daten der Katasterverwaltung
[8 empty] | 5.1.7 | nutzend | alphanumerisch | Liegenschaftskataster | Flurstücksangaben | Flurstücksangaben, Daten der Katasterverwaltung
[8 empty] | 5.1.8 | nutzend | alphanumerisch | Bestandsdaten Pipeline | Pipelinekenngrößen
[8 empty] | 5.1.9 | nutzend | Dokument | gesamte Pipeline | Weitere Dokumentarten | Verträge mit Grundstückseigentümer
[8 empty] | 5.1.10 | ändernd | Dokument | gesamte Pipeline | Weitere Dokumentarten | Genehmigungen, Gutachten, Bescheide, Nachweise nach Abstimmung mit BV (Primärdaten führende Stelle)
[8 empty] | 5.1.11 | ändernd | grafisch | Bestandsplan Pipeline | Übersichtsplan | Trassenverlauf nach Abstimmung mit BV (Primärdaten führende Stelle)
[8 empty] | 5.1.12 | ändernd | grafisch | Längenschnitt | Fachplan | Trassenverlauf nach Abstimmung mit BV (Primärdaten führende Stelle)
[8 empty] | 5.1.13 | ändernd | grafisch | Kreuzungen | Fachplan | Trassenverlauf nach Abstimmung mit BV (Primärdaten führende Stelle)
[8 empty] | 5.1.14 | ändernd | alphanumerisch | Kreuzungen | Bestandsdaten Kreuzung | nach Abstimmung mit BV (Primärdaten führende Stelle)
[8 empty] | 5.1.15 | ändernd | alphanumerisch | Bestandsdaten Pipeline | Pipelinekenngrößen | nach Abstimmung mit BV (Primärdaten führende Stelle)
5.2 | Betrieb - Infrastrukturell | Pipeline | Erlass/Auftrag | Leistungskatalog POL | Kapitel 2.2.5 | BV | Planer | 5.2.1 | nutzend | grafisch | Bestandsplan Pipeline | Übersichtsplan | Trassenverlauf
[8 empty] | 5.2.2 | nutzend | grafisch | Liegenschaftskataster | Fachplan | Flurstücksangaben, Daten der Katasterverwaltung
[8 empty] | 5.2.3 | erzeugend | alphanumerisch | Bestandsdaten Pipeline | Flurstücksbetroffenheiten
[8 empty] | 5.2.4 | erzeugend | grafisch | Kreuzungen | Fachplan | Kreuzungen Dritter mit der Pipeline
[8 empty] | 5.2.5 | erzeugend | alphanumerisch | Kreuzungen | Bestandsdaten Kreuzung
[8 empty] | 5.2.6 | ändernd | grafisch | Bestandsplan Pipeline | Übersichtsplan
[8 empty] | 5.2.7 | ändernd | grafisch | Längenschnitt | Fachplan
[8 empty] | 5.2.8 | ändernd | alphanumerisch | Bestandsdaten Pipeline | Pipelinekenngrößen
5.3 | Betrieb - Infrastrukturell, Genehmigungen, Kreuzungsvereinbarungen etc. | Pipeline | Gesetz/Verordnung | UVPG |  | WV | Eigentümer | 5.3.1 | nutzend | alphanumerisch | Grundbuch-Daten | Flurstücksangaben | Flurstücksangaben, Daten der grundbuchführenden Stellen
[8 empty] | 5.3.2 | nutzend | alphanumerisch | Bestandsdaten Pipeline | Flurstücksbetroffenheiten
[8 empty] | 5.3.3 | nutzend | grafisch | Bestandsplan Pipeline | Übersichtsplan | Trassenverlauf
[8 empty] | 5.3.4 | nutzend | Dokument | gesamte Pipeline | Weitere Dokumentarten | Genehmigungen, Gutachten, Bescheide, Nachweise und Kreuzungsverträge
[8 empty] | 5.3.5 | erzeugend | Dokument | gesamte Pipeline | Weitere Dokumentarten | Genehmigungen, Gutachten, Bescheide, Nachweise und Kreuzungsverträge
5.4 | Betrieb - Infrastrukturell, Flurbereingung Baulandumlegungen etc. | Pipeline | Gesetz/Verordnung | ROG etc. | 15 | BImA | EH Eigentümer | 5.4.1 | nutzend | grafisch | Liegenschaftskataster | Fachplan | Flurstücksangaben, Daten der Katasterverwaltung
[8 empty] | 5.4.2 | nutzend | alphanumerisch | Liegenschaftskataster | Flurstücksangaben
[8 empty] | 5.4.3 | nutzend | alphanumerisch | Grundbuch-Daten | Flurstücksangaben | Flurstücksangaben, Daten der grundbuchführenden Stellen
[8 empty] | 5.4.4 | nutzend | alphanumerisch | Bestandsdaten Pipeline | Flurstücksbetroffenheiten
[8 empty] | 5.4.5 | erzeugend | Dokument | gesamte Pipeline | Weitere Dokumentarten | Verträge mit Grundstückseigentümer
5.5 | Betrieb - Dingliche Sicherung an Grundstücken Dritter | Pipeline | Erlass/Auftrag | Rechtesicherung |  | BImA | EH Eigentümer | 5.5.1 | nutzend | Dokument | gesamte Pipeline | Weitere Dokumentarten | Auftrag zur dinglichen Sicherung
|  |  |  | LBG | 1ff |  |  | 5.5.2 | nutzend | grafisch | Bestandsplan Pipeline | Übersichtsplan | Trassenverlauf
|  |  |  | POL-RL |  |  |  | 5.5.3 | nutzend | alphanumerisch | Bestandsdaten Pipeline | Flurstücksbetroffenheiten | wiederkehrende Überprüfung (ALK-Fortführung und veränderte Trasse)
[8 empty] | 5.5.4 | nutzend | grafisch | Liegenschaftskataster | Fachplan | Flurstücksangaben, Daten der Katasterverwaltung
[8 empty] | 5.5.5 | nutzend | alphanumerisch | Liegenschaftskataster | Flurstücksangaben | Daten der Katasterverwaltung
[8 empty] | 5.5.6 | nutzend | alphanumerisch | Grundbuch-Daten | Flurstücksangaben | Flurstücksangaben, Daten der grundbuchführenden Stellen
[8 empty] | 5.5.7 | erzeugend | Dokument | gesamte Pipeline | Weitere Dokumentarten | Verträge mit Grundstückseigentümer
5.6 | Betrieb - technisch | Pipeline | Gesetz/Verordnung | TRFL | 12 | FBG | EH Betreiber | 5.6.1 | nutzend | Dokument | gesamte Pipeline | Weitere Dokumentarten | Genehmigungen, Gutachten, Bescheide und Nachweise
[8 empty] | 5.6.2 | nutzend | grafisch | Bestandsplan Pipeline | Übersichtsplan | Trassenverlauf
[8 empty] | 5.6.3 | nutzend | grafisch | Längenschnitt | Fachplan | Trassenverlauf
[8 empty] | 5.6.4 | nutzend | grafisch | Kreuzungen | Fachplan | Trassenverlauf
[8 empty] | 5.6.5 | nutzend | alphanumerisch | Bestandsdaten Pipeline | Pipelinekenngrößen
[8 empty] | 5.6.6 | ändernd | alphanumerisch | Bestandsdaten Pipeline | Pipelinekenngrößen | Molchlaufdaten etc. Abstimmung mit BV (Primärdaten führende Stelle)
[8 empty] | 5.6.7 | ändernd | Dokument | gesamte Pipeline | Weitere Dokumentarten | Genehmigungen, Gutachten, Bescheide, Nachweise nach Abstimmung mit BV (Primärdaten führende Stelle)
6.1 | Stilllegung - Auftrag | Pipeline | Bedarfsforderung | Nutzerforderung |  | WV | Eigentümer | 6.1.1 | nutzend | Dokument | gesamte Pipeline | Weitere Dokumentarten | Genehmigungen, Gutachten, Bescheide und Nachweise
[8 empty] | 6.1.2 | nutzend | grafisch | Bestandsplan Pipeline | Übersichtsplan | Trassenverlauf
[8 empty] | 6.1.3 | nutzend | grafisch | Längenschnitt | Fachplan | Trassenverlauf
[8 empty] | 6.1.4 | nutzend | grafisch | Kreuzungen | Fachplan | Trassenverlauf
[8 empty] | 6.1.5 | nutzend | alphanumerisch | Bestandsdaten Pipeline | Pipelinekenngrößen
[8 empty] | 6.1.6 | erzeugend | Dokument | gesamte Pipeline | Weitere Dokumentarten | Stilllegungsauftrag
6.2 | Stilllegung - betriebstechnisch | Pipeline | Erlass/Auftrag | TRFL | 12 | FBG | EH Betreiber | 6.2.1 | nutzend | Dokument | gesamte Pipeline | Weitere Dokumentarten | Stilllegungsauftrag
[8 empty] | 6.2.2 | nutzend | Dokument | gesamte Pipeline | Weitere Dokumentarten | Genehmigungen, Gutachten, Bescheide und Nachweise
[8 empty] | 6.2.3 | nutzend | grafisch | Bestandsplan Pipeline | Übersichtsplan | Trassenverlauf
[8 empty] | 6.2.4 | ändernd | Dokument | gesamte Pipeline | Weitere Dokumentarten | Genehmigungen, Gutachten, Bescheide, Nachweise nach Abstimmung mit BV (Primärdaten führende Stelle)
6.3 | Stilllegung - bautechnisch | Pipeline | Erlass/Auftrag | RBBau |  | BV | Planer | 6.3.1 | nutzend | Dokument | gesamte Pipeline | Weitere Dokumentarten | Stilllegungsauftrag
[8 empty] | 6.3.2 | nutzend | grafisch | Bestandsplan Pipeline | Übersichtsplan | Trassenverlauf
[8 empty] | 6.3.3 | ändernd | grafisch | Bestandsplan Pipeline | Übersichtsplan | Trassenverlauf
[8 empty] | 6.3.4 | ändernd | alphanumerisch | Bestandsdaten Pipeline | Pipelinekenngrößen
6.4 | Stilllegung - Rechteverwaltung | Pipeline | Erlass/Auftrag | Rechteverwaltung |  | BImA | EH Eigentümer | 6.4.1 | nutzend | Dokument | gesamte Pipeline | Weitere Dokumentarten | Stilllegungsauftrag
[8 empty] | 6.4.2 | nutzend | grafisch | Bestandsplan Pipeline | Übersichtsplan | Trassenverlauf
[8 empty] | 6.4.3 | nutzend | grafisch | Liegenschaftskataster | Fachplan | Flurstücksangaben, Daten der Katasterverwaltung
[8 empty] | 6.4.4 | nutzend | alphanumerisch | Grundbuch-Daten | Flurstücksangaben | Flurstücksangaben, Daten der grundbuchführenden Stellen
[8 empty] | 6.4.5 | erzeugend | Dokument | gesamte Pipeline | Weitere Dokumentarten | Löschungsbewilligung
7 | Stilllegung - Verkehrssicherungspflicht nach Stilllegung | Pipeline | Gesetz/Verordnung | BGB | 823 | WV | Eigentümer | 7.1.1 | nutzend | grafisch | Liegenschaftskataster | Fachplan | Flurstücksangaben, Daten der Katasterverwaltung
[8 empty] | 7.1.2 | nutzend | alphanumerisch | Liegenschaftskataster | Flurstücksangaben | Flurstücksangaben, Daten der Katasterverwaltung
[8 empty] | 7.1.3 | nutzend | alphanumerisch | Bestandsdaten Pipeline | Pipelinekenngrößen
8 | Verwertung | Pipeline | Gesetz/Verordnung | BHO |  | WV | Eigentümer | 8.1.1 | nutzend | grafisch | Bestandsplan Pipeline | Übersichtsplan | Trassenverlauf
[8 empty] | 8.1.2 | erzeugend | Dokument | gesamte Pipeline | Weitere Dokumentarten | Verwertungsauftrag
9.1 | Wertschöpfung | Pipeline | Gesetz/Verordnung | BGB |  | BImA | Eigentümer | 9.1.1 | nutzend | Dokument | gesamte Pipeline | Weitere Dokumentarten | Verwertungsauftrag
|  |  | Erlass/Auftrag | BHO |  |  |  | 9.1.2 | nutzend | grafisch | Liegenschaftskataster | Fachplan | Flurstücksangaben, Daten der Katasterverwaltung
[8 empty] | 9.1.3 | nutzend | alphanumerisch | Grundbuch-Daten | Flurstücksangaben | Flurstücksangaben, Daten der grundbuchführenden Stellen
[8 empty] | 9.1.4 | nutzend | grafisch | Bestandsplan Pipeline | Übersichtsplan | Trassenverlauf
[8 empty] | 9.1.5 | nutzend | grafisch | Bauwerke | Fachplan | Pumpstationen, Schächte etc.
[8 empty] | 9.1.6 | nutzend | alphanumerisch | Bestandsdaten Pipeline | Pipelinekenngrößen | Aktualisierung Datenbestand zur Baumaßnahme
[8 empty] | 9.1.7 | nutzend | alphanumerisch | Bestandsdaten Pipeline | Flurstücksbetroffenheiten
[8 empty] | 9.1.8 | nutzend | grafisch | Längenschnitt | Fachplan | Trassenverlauf
[8 empty] | 9.1.9 | nutzend | grafisch | Kreuzungen | Fachplan | Trassenverlauf
[8 empty] | 9.1.10 | nutzend | Dokument | gesamte Pipeline | Weitere Dokumentarten | Genehmigungen, Gutachten, Bescheide, Nachweise und Übergabeunterlagen
[8 empty] | 9.1.11 | erzeugend | Dokument | gesamte Pipeline | Weitere Dokumentarten | Kaufverträge
9.2 | Verwertung - Veräußern der Liegenschaft | Pipeline | Erlass/Auftrag | BGB | 433 | BImA | Eigentümer | 9.2.1 | nutzend | Dokument | gesamte Pipeline | Weitere Dokumentarten | Verwertungsauftrag
|  |  | Gesetz/Verordnung | BHO |  |  |  | 9.2.2 | nutzend | grafisch | Liegenschaftskataster | Fachplan | Flurstücksangaben, Daten der Katasterverwaltung
[8 empty] | 9.2.3 | nutzend | alphanumerisch | Grundbuch-Daten | Flurstücksangaben | Flurstücksangaben, Daten der grundbuchführenden Stellen
[8 empty] | 9.2.4 | nutzend | grafisch | Bestandsplan Pipeline | Übersichtsplan | Trassenverlauf
[8 empty] | 9.2.5 | nutzend | grafisch | Bauwerke | Fachplan | Pumpstationen, Schächte etc.
[8 empty] | 9.2.6 | nutzend | alphanumerisch | Bestandsdaten Pipeline | Pipelinekenngrößen | Aktualisierung Datenbestand zur Baumaßnahme
[8 empty] | 9.2.7 | nutzend | alphanumerisch | Bestandsdaten Pipeline | Flurstücksbetroffenheiten
[8 empty] | 9.2.8 | nutzend | grafisch | Längenschnitt | Fachplan | Trassenverlauf
[8 empty] | 9.2.9 | nutzend | grafisch | Kreuzungen | Fachplan | Trassenverlauf
[8 empty] | 9.2.10 | nutzend | Dokument | gesamte Pipeline | Weitere Dokumentarten | Genehmigungen, Gutachten, Bescheide, Nachweise und Übergabeunterlagen
[8 empty] | 9.2.11 | erzeugend | Dokument | gesamte Pipeline | Weitere Dokumentarten | Kaufverträge
TANKLAGER
1 | Bedarfsermittlung - Feststellung des Bedarfs | Tanklager | Bedarfsforderung | Nutzerforderung |  | WV | Eigentümer | 1.1.1 | nutzend | Dokument | gesamtes Tanklager | Weitere Dokumentarten | MBF
[8 empty] | 1.1.2 | nutzend | grafisch | Bestandsplan Tanklager | Lageplan | Infrastruktur (ober-, unterirdisch)
[8 empty] | 1.1.3 | nutzend | alphanumerisch | Bestandsdaten Tanklager | Kenngrößen Gebäude, Werksleitungen, Inneneinrichtungen, Lagerbehälter
[8 empty] | 1.1.4 | erzeugend | Dokument | gesamtes Tanklager | Weitere Dokumentarten | anerkannte MBF
2.1 | Baumaßnahme- Beauftragung | Tanklager | Erlass/Auftrag | Bedarfsforderung | RBBau D+E | WV | Eigentümer | 2.1.1 | nutzend | Dokument | gesamtes Tanklager | Weitere Dokumentarten | MBF
[8 empty] | 2.1.2 | nutzend | grafisch | Bestandsplan Tanklager | Lageplan | Infrastruktur (ober-, unterirdisch)
[8 empty] | 2.1.3 | nutzend | alphanumerisch | Bestandsdaten Tanklager | Kenngrößen zur Infrastruktur: Gebäude, Werksleitungen, Inneneinrichtungen, Lagerbehälter
[8 empty] | 2.1.4 | nutzend | Dokument | gesamtes Tanklager | Weitere Dokumentarten | anerkannte MBF
[8 empty] | 2.1.5 | erzeugend | Dokument | gesamtes Tanklager | Weitere Dokumentarten | Planungsauftrag
2.2 | Baumaßnahme - Bauunterlage erstellen | Tanklager | Erlass/Auftrag | Planungsauftrag | RBBau D+E | BV | Planer | 2.2.1 | nutzend | Dokument | gesamtes Tanklager | Weitere Dokumentarten | Planungsauftrag
[8 empty] | 2.2.2 | nutzend | grafisch | Bestandsplan Tanklager | Lageplan | Infrastruktur (ober-, unterirdisch)
[8 empty] | 2.2.3 | erzeugend | grafisch | Bestandsplan Tanklager | Lageplan | Liegenschaftsinfrastruktur, Bestand ergänzt um Planung
[8 empty] | 2.2.4 | nutzend | alphanumerisch | Bestandsdaten Tanklager | Kenngrößen Gebäude, Werksleitungen, Inneneinrichtungen, Lagerbehälter
[8 empty] | 2.2.5 | nutzend | grafisch | Liegenschaftskataster | Fachplan | Flurstücksangaben, sofern erforderlich
[8 empty] | 2.2.6 | nutzend | grafisch | Anlagenschemata | Fachplan
[8 empty] | 2.2.7 | erzeugend | grafisch | Anlagenschemata | Fachplan | Bestand ergänzt um Planung
[8 empty] | 2.2.8 | erzeugend | Dokument | gesamtes Tanklager | Weitere Dokumentarten | Bauunterlage
2.3 | Baumaßnahme - Bauunterlage prüfen und genehmigen | Tanklager | Erlass/Auftrag | Freigabe Haushaltsmittel | BHO | WV | Eigentümer | 2.3.1 | nutzend | Dokument | gesamtes Tanklager | Weitere Dokumentarten | Bauunterlage
[8 empty] | 2.3.2 | erzeugend | Dokument | gesamtes Tanklager | Weitere Dokumentarten | genehmigte Bauunterlage
2.4 | Baumaßnahme - Ausführungsplanung erstellen | Tanklager | Erlass/Auftrag | Bauauftrag | RBBau D+E | BV | Planer | 2.4.1 | nutzend | Dokument | gesamtes Tanklager | Weitere Dokumentarten | genehmigte Bauunterlage
[8 empty] | 2.4.2 | nutzend | grafisch | Bestandsplan Tanklager | Lageplan | Infrastruktur (ober-, unterirdisch)
[8 empty] | 2.4.3 | erzeugend | grafisch | Bestandsplan Tanklager | Lageplan | Liegenschaftsinfrastruktur, Bestand ergänzt um Planung
[8 empty] | 2.4.4 | nutzend | alphanumerisch | Bestandsdaten Tanklager | Kenngrößen Gebäude, Werksleitungen, Inneneinrichtungen, Lagerbehälter
[8 empty] | 2.4.5 | nutzend | grafisch | Liegenschaftskataster | Fachplan | Flurstücksangaben, sofern erforderlich
[8 empty] | 2.4.6 | nutzend | grafisch | Anlagenschemata | Fachplan
[8 empty] | 2.4.7 | nutzend | grafisch | Fachplan Tanklager | Fachplan | Bau-, M- und E-Technik
[8 empty] | 2.4.8 | erzeugend | grafisch | Fachplan Tanklager | Fachplan | Bau-, M- und E-Technik
[8 empty] | 2.4.9 | erzeugend | grafisch | Anlagenschemata | Fachplan | Bestand ergänzt um Planung
[8 empty] | 2.4.10 | erzeugend | Dokument | gesamtes Tanklager | Weitere Dokumentarten | öffentlich-rechtliche Genehmigungen, Aktualisierung Datenbestand
2.5 | Baumaßnahme - Durchführen | Tanklager | RBBau/Regelwerk | Bauausführung | RBBau D+E | BV | Planer | 2.5.1 | ändernd | grafisch | Bestandsplan Tanklager | Lageplan | Infrastruktur (ober-, unterirdisch), Aktualisierung Datenbestand
[8 empty] | 2.5.2 | ändernd | alphanumerisch | Bestandsdaten Tanklager | Gebäude-, Werksleitungsinformationen, Lagerbehälter | Aktualisierung Datenbestand
[8 empty] | 2.5.3 | ändernd | grafisch | Fachplan Tanklager | Fachplan | Bau-, M- und E-Technik
[8 empty] | 2.5.4 | erzeugend | grafisch | Bestandsplan Tanklager | Lageplan | Infrastruktur (ober-, unterirdisch), Bestand Baumaßnahme
[8 empty] | 2.5.5 | erzeugend | alphanumerisch | Bestandsdaten Tanklager | Gebäude-, Werksleitungsinformationen, Lagerbehälter | Bestand Baumaßnahme
[8 empty] | 2.5.6 | erzeugend | grafisch | Anlagenschemata | Fachplan
[8 empty] | 2.5.7 | erzeugend | Dokument | gesamtes Tanklager | Weitere Dokumentarten | Genehmigungen, Gutachten, Bescheide, Nachweise und Übergabeunterlagen
2.6 | Baumaßnahme - Übergeben | Tanklager | RBBau/Regelwerk | Bauübergabe | RBBau H | BV | Planer | 2.6.1 | nutzend | Dokument | gesamtes Tanklager | Weitere Dokumentarten | Genehmigungen, Gutachten, Bescheide, Nachweise und Übergabeunterlagen
[8 empty] | 2.6.2 | nutzend | grafisch | Bestandsplan Tanklager | Lageplan | Infrastruktur (ober-, unterirdisch)
[8 empty] | 2.6.3 | nutzend | grafisch | Anlagenschemata | Fachplan
[8 empty] | 2.6.4 | nutzend | alphanumerisch | Bestandsdaten Tanklager | Gebäude-, Werksleitungsinformationen, Lagerbehälter
[8 empty] | 2.6.5 | nutzend | grafisch | Fachplan Tanklager | Fachplan | Bau-, M- und E-Technik
[8 empty] | 2.6.6 | erzeugend | Dokument | gesamtes Tanklager | Weitere Dokumentarten | RBBau Muster 14
2.7 | Baumaßnahme - Übernehmen | Tanklager | RBBau/Regelwerk | Bauübergabe | RBBau H | WV | Eigentümer | 2.7.1 | nutzend | Dokument | gesamtes Tanklager | Weitere Dokumentarten | Bescheide und Nachweise
[8 empty] | 2.7.2 | nutzend | grafisch | Bestandsplan Tanklager | Lageplan | Infrastruktur (ober-, unterirdisch)
[8 empty] | 2.7.3 | nutzend | grafisch | Anlagenschemata | Fachplan
[8 empty] | 2.7.4 | nutzend | grafisch | Fachplan Tanklager | Fachplan | Bau-, M- und E-Technik
[8 empty] | 2.7.5 | nutzend | alphanumerisch | Bestandsdaten Tanklager | Gebäude-, Werksleitungsinformationen, Lagerbehälter
[8 empty] | 2.7.6 | nutzend | Dokument | gesamtes Tanklager | Weitere Dokumentarten | RBBau Muster 14
3.1 | Betrieb - Bauunterhaltung infrastrukturell | Tanklager | Erlass/Auftrag | Betriebsführungs- vertrag | BGB | FBG | EH Betreiber | 3.1.1 | nutzend | Dokument | gesamtes Tanklager | Weitere Dokumentarten | Genehmigungen, Gutachten, Bescheide und Nachweise
|  |  | Gesetz/Verordnung |  |  |  |  | 3.1.2 | nutzend | grafisch | Bestandsplan Tanklager | Lageplan | Infrastruktur (ober-, unterirdisch)
|  |  |  | BetrSichV etc. | 12 Betrieb |  |  | 3.1.3 | nutzend | grafisch | Anlagenschemata | Fachplan
|  |  |  | WHG |  |  |  | 3.1.4 | nutzend | alphanumerisch | Bestandsdaten Tanklager | Gebäude-, Werksleitungsinformationen, Lagerbehälter
|  |  |  | BImschG |  |  |  | 3.1.5 | nutzend | grafisch | Liegenschaftskataster | Fachplan | Flurstücksangaben, Daten der Katasterverwaltung
[8 empty] | 3.1.6 | nutzend | grafisch | Fachplan Tanklager | Fachplan | Bau-, M- und E-Technik
[8 empty] | 3.1.7 | ändernd | grafisch | Fachplan Tanklager | Fachplan | Bau-, M- und E-Technik
[8 empty] | 3.1.8 | ändernd | Dokument | gesamtes Tanklager | Weitere Dokumentarten | Genehmigungen, Gutachten, Bescheide, Nachweise nach Abstimmung mit BV (Primärdaten führende Stelle)
[8 empty] | 3.1.9 | ändernd | grafisch | Bestandsplan Tanklager | Lageplan | Infrastruktur (ober-, unterirdisch), nach Abstimmung mit BV (Primärdaten führende Stelle)
[8 empty] | 3.1.10 | ändernd | grafisch | Anlagenschemata | Fachplan | Abstimmung mit BV (Primärdaten führende Stelle)
[8 empty] | 3.1.11 | ändernd | alphanumerisch | Bestandsdaten Tanklager | Gebäude-, Werksleitungsinformationen, Lagerbehälter | Abstimmung mit BV (Primärdaten führende Stelle)
3.2 | Betrieb - Infrastrukturell Genehmigungen | Tanklager | Gesetz/Verordnung | WHG |  | WV | Eigentümer | 3.2.1 | nutzend | Dokument | gesamtes Tanklager | Weitere Dokumentarten | Genehmigungen, Gutachten, Bescheide und Nachweise
|  |  |  | BImschG |  |  |  | 3.2.2 | nutzend | grafisch | Bestandsplan Tanklager | Lageplan | Infrastruktur (ober-, unterirdisch)
[8 empty] | 3.2.3 | nutzend | grafisch | Anlagenschemata | Fachplan
[8 empty] | 3.2.4 | nutzend | alphanumerisch | Bestandsdaten Tanklager | Gebäude-, Werksleitungsinformationen, Lagerbehälter
[8 empty] | 3.2.5 | nutzend | grafisch | Fachplan Tanklager | Fachplan | Bau-, M- und E-Technik
[8 empty] | 3.2.6 | nutzend | Dokument | gesamtes Tanklager | Weitere Dokumentarten | Genehmigungen, Gutachten, Bescheide, Nachweise nach Abstimmung mit BV (Primärdaten führende Stelle)
[8 empty] | 3.2.7 | nutzend | grafisch | Bestandsplan Tanklager | Lageplan | Infrastruktur (ober-, unterirdisch), nach Abstimmung mit BV (Primärdaten führende Stelle)
[8 empty] | 3.2.8 | nutzend | grafisch | Anlagenschemata | Fachplan
[8 empty] | 3.2.9 | nutzend | alphanumerisch | Bestandsdaten Tanklager | Gebäude-, Werksleitungsinformationen, Lagerbehälter
[8 empty] | 3.2.10 | erzeugend | Dokument | gesamtes Tanklager | Weitere Dokumentarten | Genehmigungen, Bescheide, Nachweise
3.3 | Betrieb - Infrastrukturell | Tanklager | Erlass/Auftrag | Leistungskatalog POL | Kapitel 2.2.5 | BV | Planer | 3.3.1 | ändernd | grafisch | Fachplan Tanklager | Fachplan | Bau-, M- und E-Technik
[8 empty] | 3.3.2 | ändernd | Dokument | gesamtes Tanklager | Weitere Dokumentarten | Genehmigungen, Gutachten, Bescheide, Nachweise Abstimmung mit BV (Primärdaten führende Stelle)
[8 empty] | 3.3.3 | ändernd | grafisch | Bestandsplan Tanklager | Lageplan | Infrastruktur (ober-, unterirdisch),Abstimmung mit BV (Primärdaten führende Stelle)
[8 empty] | 3.3.4 | ändernd | grafisch | Anlagenschemata | Fachplan | Abstimmung mit BV (Primärdaten führende Stelle)
[8 empty] | 3.3.5 | ändernd | alphanumerisch | Bestandsdaten Tanklager | Gebäude-, Werksleitungsinformationen, Lagerbehälter | Abstimmung mit BV (Primärdaten führende Stelle)
3.4 | Betrieb - technisch | Tanklager | Erlass/Auftrag | Betriebsführungs- vertrag | BGB | FBG | EH Betreiber | 3.4.1 | nutzend | Dokument | gesamtes Tanklager | Weitere Dokumentarten | Genehmigungen, Gutachten, Bescheide und Nachweise
|  |  | Gesetz/Verordnung |  |  |  |  | 3.4.2 | nutzend | grafisch | Bestandsplan Tanklager | Lageplan | Infrastruktur (ober-, unterirdisch)
|  |  |  | BetrSichV etc. | 12 Betrieb |  |  | 3.4.3 | nutzend | grafisch | Anlagenschemata | Fachplan
|  |  |  | WHG |  |  |  | 3.4.4 | nutzend | grafisch | Fachplan Tanklager | Fachplan | Bau-, M- und E-Technik
|  |  |  | BImschG |  |  |  | 3.4.5 | nutzend | alphanumerisch | Bestandsdaten Tanklager | Gebäude-, Werksleitungsinformationen, Lagerbehälter
[8 empty] | 3.4.6 | ändernd | alphanumerisch | Bestandsdaten Tanklager | Gebäude-, Werksleitungsinformationen, Lagerbehälter
[8 empty] | 3.4.7 | ändernd | Dokument | gesamtes Tanklager | Weitere Dokumentarten | Genehmigungen, Gutachten, Bescheide, Nachweise nach Abstimmung mit BV (Primärdaten führende Stelle)
4.1 | Stilllegung - Auftrag | Tanklager | Bedarfsforderung | Nutzerforderung |  | WV | Eigentümer | 4.1.1 | nutzend | Dokument | gesamtes Tanklager | Weitere Dokumentarten | Genehmigungen, Gutachten, Bescheide und Nachweise
[8 empty] | 4.1.2 | nutzend | grafisch | Bestandsplan Tanklager | Lageplan | Infrastruktur (ober-, unterirdisch)
[8 empty] | 4.1.3 | nutzend | grafisch | Fachplan Tanklager | Fachplan | Bau-, M- und E-Technik
[8 empty] | 4.1.4 | nutzend | grafisch | Anlagenschemata | Fachplan
[8 empty] | 4.1.5 | nutzend | alphanumerisch | Bestandsdaten Tanklager | Gebäude-, Werksleitungsinformationen, Lagerbehälter
[8 empty] | 4.1.6 | ändernd | Dokument | gesamtes Tanklager | Weitere Dokumentarten | Stilllegungsauftrag
4.2 | Stilllegung - betriebstechnisch | Tanklager | Gesetz/Verordnung | WHG |  | FBG | EH Betreiber | 4.2.1 | nutzend | Dokument | gesamtes Tanklager | Weitere Dokumentarten | Stilllegungsauftrag
|  |  |  | BImschG |  |  |  | 4.2.2 | nutzend | Dokument | gesamtes Tanklager | Weitere Dokumentarten | Genehmigungen, Gutachten, Bescheide und Nachweise
[8 empty] | 4.2.3 | nutzend | grafisch | Bestandsplan Tanklager | Lageplan | Infrastruktur (ober-, unterirdisch)
[8 empty] | 4.2.4 | nutzend | grafisch | Fachplan Tanklager | Fachplan | Bau-, M- und E-Technik
[8 empty] | 4.2.5 | nutzend | grafisch | Anlagenschemata | Fachplan
[8 empty] | 4.2.6 | ändernd | Dokument | gesamtes Tanklager | Weitere Dokumentarten | Genehmigungen, Gutachten, Bescheide, Nachweise nach Abstimmung mit BV (Primärdaten führende Stelle)
4.3 | Stilllegung - bautechnisch | Tanklager | Erlass/Auftrag | RBBau |  | BV | Planer | 4.3.1 | nutzend | Dokument | gesamtes Tanklager | Weitere Dokumentarten | Stilllegungsauftrag
[8 empty] | 4.3.2 | nutzend | grafisch | Bestandsplan Tanklager | Lageplan | Infrastruktur (ober-, unterirdisch)
[8 empty] | 4.3.3 | ändernd | grafisch | Bestandsplan Tanklager | Lageplan | ausgebaute/entfernte POL Anlagen
[8 empty] | 4.3.4 | nutzend | grafisch | Fachplan Tanklager | Fachplan | Bau-, M- und E-Technik
[8 empty] | 4.3.5 | nutzend | grafisch | Anlagenschemata | Fachplan
[8 empty] | 4.3.6 | ändernd | alphanumerisch | Bestandsdaten Tanklager | Gebäude-, Werksleitungsinformationen, Lagerbehälter
[8 empty] | 4.3.7 | erzeugend | Dokument | gesamtes Tanklager | Weitere Dokumentarten | Stilllegungsnachweise und Entsorgungsnachweise
5.1 | Stilllegung - Verkehrssicherungspflicht nach Stilllegung | Tanklager | Gesetz/Verordnung | BGB | 823 | WV | Eigentümer | 5.1.1 | nutzend | grafisch | Bestandsplan Tanklager | Lageplan | Infrastruktur (ober-, unterirdisch)
[8 empty] | 5.1.2 | nutzend | grafisch | Fachplan Tanklager | Fachplan | Bau-, M- und E-Technik
[8 empty] | 5.1.3 | nutzend | alphanumerisch | Bestandsdaten Tanklager | Gebäude-, Werksleitungsinformationen, Lagerbehälter
[8 empty] | 5.1.4 | nutzend | Dokument | gesamtes Tanklager | Weitere Dokumentarten | Genehmigungen, Gutachten, Bescheide, Stilllegungsnachweise und Entsorgungsnachweise
5.2 | Übernahme - Verkehrssicherungspflicht nach Übernahme | Tanklager | Gesetz/Verordnung | BGB | 823 | BImA | Eigentümer | 5.2.1 | nutzend | grafisch | Bestandsplan Tanklager | Lageplan | Infrastruktur (ober-, unterirdisch)
[8 empty] | 5.2.2 | nutzend | grafisch | Fachplan Tanklager | Fachplan | Bau-, M- und E-Technik
[8 empty] | 5.2.3 | nutzend | alphanumerisch | Bestandsdaten Tanklager | Gebäude-, Werksleitungsinformationen, Lagerbehälter
[8 empty] | 5.2.4 | nutzend | Dokument | gesamtes Tanklager | Weitere Dokumentarten | Genehmigungen, Gutachten, Bescheide, Nachweise
6.1 | Wertschöpfung | Tanklager | Gesetz/Verordnung | BHO |  | BImA | Eigentümer | 6.1.1 | nutzend | grafisch | Bestandsplan Tanklager | Lageplan | Infrastruktur (ober-, unterirdisch)
|  |  |  | BGB |  |  |  | 6.1.2 | nutzend | grafisch | Fachplan Tanklager | Fachplan | Bau-, M- und E-Technik
[8 empty] | 6.1.3 | nutzend | alphanumerisch | Bestandsdaten Tanklager | Gebäude-, Werksleitungsinformationen, Lagerbehälter
[8 empty] | 6.1.4 | nutzend | Dokument | gesamtes Tanklager | Weitere Dokumentarten | Genehmigungen, Gutachten, Bescheide, Nachweise
[8 empty] | 6.1.5 | nutzend | grafisch | Liegenschaftskataster | Fachplan | Flurstücksangaben, Daten der Katasterverwaltung
6.2 | Verwertung - Veräußern der Liegenschaft | Tanklager | Gesetz/Verordnung | BHO |  | BImA | Eigentümer | 6.2.1 | nutzend | grafisch | Bestandsplan Tanklager | Lageplan | Infrastruktur (ober-, unterirdisch)
|  |  |  | BGB |  |  |  | 6.2.2 | nutzend | grafisch | Fachplan Tanklager | Fachplan | Bau-, M- und E-Technik
[8 empty] | 6.2.3 | nutzend | alphanumerisch | Bestandsdaten Tanklager | Gebäude-, Werksleitungsinformationen, Lagerbehälter
[8 empty] | 6.2.4 | nutzend | Dokument | gesamtes Tanklager | Weitere Dokumentarten | Genehmigungen, Gutachten, Bescheide, Nachweise
[8 empty] | 6.2.5 | nutzend | grafisch | Liegenschaftskataster | Fachplan | Flurstücksangaben, Daten der Katasterverwaltung
FLUGFELDTANKANLAGEN
1 | Bedarfsermittlung - Feststellung des Bedarfs | Flugfeldtankanlage | Bedarfsforderung | Nutzerforderung |  | WV | Eigentümer | 1.1.1 | nutzend | Dokument | gesamte Flugfeldtankanklagen | Weitere Dokumentarten | MBF
[8 empty] | 1.1.2 | nutzend | grafisch | Bestandsplan Flugfeldtankanlagen | Lageplan | Infrastruktur (ober-, unterirdisch)
[8 empty] | 1.1.3 | nutzend | grafisch | Übersichtsplan Liegenschaft | Übersichtsplan
[8 empty] | 1.1.4 | nutzend | alphanumerisch | Bestandsdaten Flugfeldtankanlagen | Kenngrößen Gebäude, Werksleitungen, Inneneinrichtungen, Lagerbehälter
[8 empty] | 1.1.5 | erzeugend | Dokument | gesamte Flugfeldtankanlagen | Weitere Dokumentarten | anerkannte MBF
2.1 | Baumaßnahme- Beauftragung | Flugfeldtankanlage | Erlass/Auftrag | Bedarfsforderung | RBBau D+E | WV | Eigentümer | 2.1.1 | nutzend | Dokument | gesamte Flugfeldtankanlagen | Weitere Dokumentarten | MBF
[8 empty] | 2.1.2 | nutzend | grafisch | Bestandsplan Flugfeldtankanlagen | Lageplan | Infrastruktur (ober-, unterirdisch)
[8 empty] | 2.1.3 | nutzend | alphanumerisch | Bestandsdaten Flugfeldtankanlage | Kenngrößen Gebäude, Werksleitungen, Inneneinrichtungen, Lagerbehälter
[8 empty] | 2.1.4 | nutzend | Dokument | gesamte Flugfeldtankanlagen | Weitere Dokumentarten | anerkannte MBF
[8 empty] | 2.1.5 | erzeugend | Dokument | gesamte Flugfeldtankanlagen | Weitere Dokumentarten | Planungsauftrag
2.2 | Baumaßnahme - Bauunterlage erstellen | Flugfeldtankanlage | Erlass/Auftrag | Planungsauftrag | RBBau D+E | BV | Planer | 2.2.1 | nutzend | Dokument | gesamte Flugfeldtankanklagen | Weitere Dokumentarten | Planungsauftrag
[8 empty] | 2.2.2 | nutzend | grafisch | Bestandsplan Flugfeldtankanlagen | Lageplan | Infrastruktur (ober-, unterirdisch)
[8 empty] | 2.2.3 | erzeugend | grafisch | Bestandsplan Flugfeldtankanlagen | Lageplan | Infrastruktur (ober-, unterirdisch), Bestand ergänzt um Planung
[8 empty] | 2.2.4 | nutzend | alphanumerisch | Bestandsdaten Flugfeldtankanlagen | Kenngrößen Gebäude, Werksleitungen, Inneneinrichtungen, Lagerbehälter
[8 empty] | 2.2.5 | nutzend | grafisch | Liegenschaftskataster | Fachplan | Flurstücksangaben, sofern erforderlich
[8 empty] | 2.2.6 | nutzend | grafisch | Anlagenschemata | Fachplan
[8 empty] | 2.2.7 | erzeugend | grafisch | Anlagenschemata | Fachplan | Bestand ergänzt um Planung
[8 empty] | 2.2.8 | erzeugend | Dokument | gesamte Flugfeldtankanklagen | Weitere Dokumentarten | Bauunterlage
2.3 | Baumaßnahme - Bauunterlage prüfen und genehmigen | Flugfeldtankanlage | Erlass/Auftrag | Freigabe Haushaltsmittel | BHO | WV | Eigentümer | 2.3.1 | nutzend | Dokument | gesamte Flugfeldtankanlagen | Weitere Dokumentarten | Bauunterlage
[8 empty] | 2.3.2 | erzeugend | Dokument | gesamte Flugfeldtankanlagen | Weitere Dokumentarten | genehmigte Bauunterlage
2.4 | Baumaßnahme - Ausführungsplanung erstellen | Flugfeldtankanlage | Erlass/Auftrag | Bauauftrag | RBBau D+E | BV | Planer | 2.4.1 | nutzend | Dokument | gesamte Flugfeldtankanklagen | Weitere Dokumentarten | genehmigte Bauunterlage
|  |  |  | Standardplanung |  |  |  | 2.4.2 | nutzend | grafisch | Bestandsplan Flugfeldtankanlagen | Lageplan | Infrastruktur (ober-, unterirdisch)
[8 empty] | 2.4.3 | erzeugend | grafisch | Bestandsplan Flugfeldtankanlagen | Lageplan | Infrastruktur (ober-, unterirdisch), Bestand ergänzt um Planung
[8 empty] | 2.4.4 | nutzend | alphanumerisch | Bestandsdaten Flugfeldtankanlagen | Kenngrößen Gebäude, Werksleitungen, Inneneinrichtungen, Lagerbehälter
[8 empty] | 2.4.5 | nutzend | grafisch | Liegenschaftskataster | Fachplan | Flurstücksangaben, sofern erforderlich
[8 empty] | 2.4.6 | nutzend | grafisch | Anlagenschemata | Fachplan
[8 empty] | 2.4.7 | nutzend | grafisch | Bestandsplan Flugfeldtankanlagen | Fachplan | Bau-, M- und E-Technik
[8 empty] | 2.4.8 | erzeugend | grafisch | Bestandsplan Flugfeldtankanlagen | Fachplan | Bau-, M- und E-Technik
[8 empty] | 2.4.9 | erzeugend | grafisch | Anlagenschemata | Fachplan | Bestand ergänzt um Planung
[8 empty] | 2.4.10 | erzeugend | Dokument | gesamte Flugfeldtankanklagen | Weitere Dokumentarten | öffentlich-rechtliche Genehmigungen
2.5 | Baumaßnahme - Durchführen | Flugfeldtankanlage | RBBau/Regelwerk | Bauausführung | RBBau D+E | BV | Planer | 2.5.1 | ändernd | grafisch | Bestandsplan Flugfeldtankanlagen | Lageplan | Infrastruktur (ober-, unterirdisch), Aktualisierung Datenbestand
|  |  |  | Standardplanung |  |  |  | 2.5.2 | ändernd | alphanumerisch | Bestandsdaten Flugfeldtankanlagen | Gebäude-, Lager-, Werksleitungsinformationen | Aktualisierung Datenbestand
[8 empty] | 2.5.3 | ändernd | grafisch | Fachplan Flugfeldtankanlagen | Fachplan | Bau-, M- und E-Technik
[8 empty] | 2.5.4 | erzeugend | grafisch | Bestandsplan Flugfeldtankanlagen | Lageplan | Infrastruktur (ober-, unterirdisch), Aktualisierung Datenbestand
[8 empty] | 2.5.5 | erzeugend | alphanumerisch | Bestandsdaten Flugfeldtankanlagen | Gebäude-, Lager-, Werksleitungsinformationen | Bestand Baumaßnahme
[8 empty] | 2.5.6 | erzeugend | grafisch | Anlagenschemata | Fachplan
[8 empty] | 2.5.7 | erzeugend | Dokument | gesamte Flugfeldtankanklagen | Weitere Dokumentarten | Genehmigungen, Gutachten, Bescheide und Nachweise
2.6 | Baumaßnahme - Übergeben | Flugfeldtankanlage | RBBau/Regelwerk | Bauübergabe | RBBau H | BV | Planer | 2.6.1 | nutzend | Dokument | gesamte Flugfeldtankanklagen | Weitere Dokumentarten | Genehmigungen, Gutachten, Bescheide und Nachweise
[8 empty] | 2.6.2 | nutzend | grafisch | Bestandsplan Flugfeldtankanlagen | Lageplan | Infrastruktur (ober-, unterirdisch)
[8 empty] | 2.6.3 | nutzend | grafisch | Anlagenschemata | Fachplan
[8 empty] | 2.6.4 | nutzend | alphanumerisch | Bestandsdaten Flugfeldtankanlagen | Gebäude-, Lager-, Werksleitungsinformationen
[8 empty] | 2.6.5 | nutzend | grafisch | Fachplan Flugfeldtankanlagen | Fachplan | Bau-, M- und E-Technik
[8 empty] | 2.6.6 | erzeugend | Dokument | gesamte Flugfeldtankanklagen | Weitere Dokumentarten | RBBau Muster 14
2.7 | Baumaßnahme - Übernehmen | Flugfeldtankanlage | RBBau/Regelwerk | Bauübergabe | RBBau H | WV | Eigentümer | 2.7.1 | nutzend | Dokument | gesamte Flugfeldtankanklagen | Weitere Dokumentarten | Genehmigungen, Gutachten, Bescheide und Nachweise
[8 empty] | 2.7.2 | nutzend | grafisch | Bestandsplan Flugfeldtankanlagen | Lageplan | Infrastruktur (ober-, unterirdisch)
[8 empty] | 2.7.3 | nutzend | grafisch | Anlagenschemata | Fachplan
[8 empty] | 2.7.4 | nutzend | grafisch | Fachplan Flugfeldtankanlagen | Fachplan | Bau-, M- und E-Technik
[8 empty] | 2.7.5 | nutzend | alphanumerisch | Bestandsdaten Flugfeldtankanlagen | Gebäude-, Lager-, Werksleitungsinformationen
[8 empty] | 2.7.6 | nutzend | Dokument | gesamte Flugfeldtankanklagen | Weitere Dokumentarten | RBBau Muster 14
3.1 | Betrieb - Bauunterhaltung infrastrukturell | Flugfeldtankanlage | Gesetz/Verordnung | BetrSichV etc. | 12 Betrieb | WV | Eigentümer | 3.1.1 | nutzend | Dokument | gesamte Flugfeldtankanklagen | Weitere Dokumentarten | Genehmigungen, Gutachten, Bescheide und Nachweise
[8 empty] | 3.1.2 | nutzend | grafisch | Bestandsplan Flugfeldtankanlagen | Lageplan | Infrastruktur (ober-, unterirdisch)
[8 empty] | 3.1.3 | nutzend | grafisch | Anlagenschemata | Fachplan
[8 empty] | 3.1.4 | nutzend | alphanumerisch | Bestandsdaten Flugfeldtankanlagen | Gebäude-, Lager-, Werksleitungsinformationen
[8 empty] | 3.1.5 | nutzend | grafisch | Liegenschaftskataster | Fachplan | Flurstücksangaben, Daten der Katasterverwaltung
[8 empty] | 3.1.6 | nutzend | grafisch | Fachplan Flugfeldtankanlagen | Fachplan | Bau-, M- und E-Technik
[8 empty] | 3.1.7 | ändernd | grafisch | Fachplan Flugfeldtankanlagen | Fachplan | Bau-, M- und E-Technik
[8 empty] | 3.1.8 | ändernd | Dokument | gesamte Flugfeldtankanlagen | Weitere Dokumentarten | Genehmigungen, Gutachten, Bescheide, Nachweise Abstimmung mit BV (Primärdaten führende Stelle)
[8 empty] | 3.1.9 | ändernd | grafisch | Bestandsplan Flugfeldtankanlagen | Lageplan | Infrastruktur (ober-, unterirdisch), Abstimmung mit BV (Primärdaten führende Stelle)
[8 empty] | 3.1.10 | ändernd | grafisch | Anlagenschemata | Fachplan | Abstimmung mit BV (Primärdaten führende Stelle)
[8 empty] | 3.1.11 | ändernd | alphanumerisch | Bestandsdaten Flugfeldtankanlagen | Gebäude-, Lager-, Werksleitungsinformationen | Abstimmung mit BV (Primärdaten führende Stelle)
3.2 | Betrieb - Infrastrukturell Genehmigungen | Flugfeldtankanlage | Gesetz/Verordnung | WHG |  | WV | Eigentümer | 3.2.1 | nutzend | Dokument | gesamte Flugfeldtankanlagen | Weitere Dokumentarten | Genehmigungen, Gutachten, Bescheide und Nachweise
[8 empty] | 3.2.2 | nutzend | grafisch | Bestandsplan Flugfeldtankanlagen | Lageplan | Infrastruktur (ober-, unterirdisch)
[8 empty] | 3.2.3 | nutzend | grafisch | Anlagenschemata | Fachplan
[8 empty] | 3.2.4 | nutzend | alphanumerisch | Bestandsdaten Flugfeldtankanlagen | Gebäude-, Werksleitungsinformationen, Lagerbehälter
[8 empty] | 3.2.5 | nutzend | grafisch | Fachplan Flugfeldtankanlagen | Fachplan | Bau-, M- und E-Technik
[8 empty] | 3.2.6 | nutzend | Dokument | gesamte Flugfeldtankanlagen | Weitere Dokumentarten | Genehmigungen, Gutachten, Bescheide, Nachweise nach Abstimmung mit BV (Primärdaten führende Stelle)
[8 empty] | 3.2.7 | nutzend | grafisch | Bestandsplan Flugfeldtankanlagen | Lageplan | Infrastruktur (ober-, unterirdisch), nach Abstimmung mit BV (Primärdaten führende Stelle)
[8 empty] | 3.2.8 | nutzend | grafisch | Anlagenschemata | Fachplan
[8 empty] | 3.2.9 | nutzend | alphanumerisch | Bestandsdaten Flugfeldtankanlagen | Gebäude-, Werksleitungsinformationen, Lagerbehälter
[8 empty] | 3.2.10 | erzeugend | Dokument | gesamte Flugfeldtankanlagen | Weitere Dokumentarten | Genehmigungen, Bescheide, Nachweise
3.3 | Betrieb - Infrastrukturell | Flugfeldtankanlage | Erlass/Auftrag | Leistungskatalog POL | Kapitel 2.2.5 | BV | Planer | 3.3.1 | ändernd | grafisch | Fachplan Flugfeldtankanlagen | Fachplan | Bau-, M- und E-Technik
[8 empty] | 3.3.2 | ändernd | Dokument | gesamte Flugfeldtankanlagen | Weitere Dokumentarten | Genehmigungen, Gutachten, Bescheide, Nachweise Abstimmung mit BV (Primärdaten führende Stelle)
[8 empty] | 3.3.3 | ändernd | grafisch | Bestandsplan Flugfeldtankanlagen | Lageplan | Infrastruktur (ober-, unterirdisch),Abstimmung mit BV (Primärdaten führende Stelle)
[8 empty] | 3.3.4 | ändernd | grafisch | Anlagenschemata | Fachplan | Abstimmung mit BV (Primärdaten führende Stelle)
[8 empty] | 3.3.5 | ändernd | alphanumerisch | Bestandsdaten Flugfeldtankanlagen | Gebäude-, Werksleitungsinformationen, Lagerbehälter | Abstimmung mit BV (Primärdaten führende Stelle)
3.4 | Betrieb - technisch | Flugfeldtankanlage | Gesetz/Verordnung | BetrSichV etc. | 12 Betrieb | WV | Betreiber Nutzer | 3.4.1 | nutzend | Dokument | gesamte Flugfeldtankanlagen | Weitere Dokumentarten | Genehmigungen, Gutachten, Bescheide und Nachweise
[8 empty] | 3.4.2 | nutzend | grafisch | Bestandsplan Flugfeldtankanlagen | Lageplan | Infrastruktur (ober-, unterirdisch)
|  |  |  | WHG |  |  |  | 3.4.3 | nutzend | grafisch | Anlagenschemata | Fachplan
[8 empty] | 3.4.4 | nutzend | grafisch | Fachplan Flugfeldtankanlagen | Fachplan | Bau-, M- und E-Technik
[8 empty] | 3.4.5 | nutzend | alphanumerisch | Bestandsdaten Flugfeldtankanlagen | Gebäude-, Lager-, Werksleitungsinformationen
[8 empty] | 3.4.6 | ändernd | alphanumerisch | Bestandsdaten Flugfeldtankanlagen | Gebäude-, Werksleitungsinformationen, Lagerbehälter | Abstimmung mit BV (Primärdaten führende Stelle)
[8 empty] | 3.4.7 | ändernd | Dokument | gesamte Flugfeldtankanlagen | Weitere Dokumentarten | Genehmigungen, Gutachten, Bescheide, Nachweise nach Abstimmung mit BV (Primärdaten führende Stelle)
4.1 | Stilllegung - Auftrag | Flugfeldtankanlage | Bedarfsforderung | Nutzerforderung |  | WV | Eigentümer | 4.1.1 | nutzend | Dokument | gesamte Flugfeldtankanlagen | Weitere Dokumentarten | Genehmigungen, Gutachten, Bescheide und Nachweise
[8 empty] | 4.1.2 | nutzend | grafisch | Bestandsplan Flugfeldtankanlagen | Lageplan | Infrastruktur (ober-, unterirdisch)
[8 empty] | 4.1.3 | nutzend | grafisch | Fachplan Flugfeldtankanlagen | Fachplan | Bau-, M- und E-Technik
[8 empty] | 4.1.4 | nutzend | grafisch | Anlagenschemata | Fachplan
[8 empty] | 4.1.5 | nutzend | alphanumerisch | Bestandsdaten Flugfeldtankanlagen | Gebäude-, Lager-, Werksleitungsinformationen
[8 empty] | 4.1.6 | ändernd | Dokument | gesamte Flugfeldtankanklagen | Weitere Dokumentarten | Stilllegungsauftrag
4.2 | Stilllegung - betriebstechnisch | Flugfeldtankanlage | Erlass/Auftrag | BetrSichV etc. | 12 Betrieb | WV | Betreiber | 4.2.1 | nutzend | Dokument | gesamte Flugfeldtankanklagen | Weitere Dokumentarten | Stilllegungsauftrag
[8 empty] | 4.2.2 | nutzend | Dokument | gesamte Flugfeldtankanklagen | Weitere Dokumentarten | Genehmigungen, Gutachten, Bescheide und Nachweise
|  |  |  | WHG |  |  |  | 4.2.3 | nutzend | grafisch | Bestandsplan Flugfeldtankanlagen | Lageplan | Infrastruktur (ober-, unterirdisch)
[8 empty] | 4.2.4 | nutzend | grafisch | Fachplan Flugfeldtankanlagen | Fachplan | Bau-, M- und E-Technik
[8 empty] | 4.2.5 | nutzend | grafisch | Anlagenschemata | Fachplan
[8 empty] | 4.2.6 | ändernd | Dokument | gesamte Flugfeldtankanklagen | Weitere Dokumentarten | Genehmigungen, Gutachten, Bescheide, Nachweise nach Abstimmung mit BV (Primärdaten führende Stelle)
4.3 | Stilllegung - bautechnisch | Flugfeldtankanlage | Erlass/Auftrag | RBBau |  | BV | Planer | 4.3.1 | nutzend | Dokument | gesamte Flugfeldtankanklagen | Weitere Dokumentarten | Stilllegungsauftrag
[8 empty] | 4.3.2 | nutzend | grafisch | Bestandsplan Flugfeldtankanlagen | Lageplan | Infrastruktur (ober-, unterirdisch)
[8 empty] | 4.3.3 | ändernd | grafisch | Bestandsplan Flugfeldtankanlagen | Lageplan | ausgebaute/entfernte POL Anlagen
[8 empty] | 4.3.4 | nutzend | grafisch | Fachplan Flugfeldtankanlagen | Fachplan | Bau-, M- und E-Technik
[8 empty] | 4.3.5 | nutzend | grafisch | Anlagenschemata | Fachplan
[8 empty] | 4.3.6 | ändernd | alphanumerisch | Bestandsdaten Flugfeldtankanlagen | Gebäude-, Lager-, Werksleitungsinformationen
[8 empty] | 4.3.7 | erzeugend | Dokument | gesamte Flugfeldtankanklagen | Weitere Dokumentarten | Stilllegungsnachweise und Entsorgungsnachweise
5 | Stillegung - Verkehrssicherungspflicht nach Stillegung | Flugfeldtankanlage | Gesetz/Verordnung | BGB | 823 | WV | Eigentümer | 5.1.1 | nutzend | grafisch | Bestandsplan Flugfeldtankanlagen | Lageplan | Infrastruktur (ober-, unterirdisch)
[8 empty] | 5.1.2 | nutzend | grafisch | Fachplan Flugfeldtankanlagen | Fachplan | Bau-, M- und E-Technik
[8 empty] | 5.1.3 | nutzend | alphanumerisch | Bestandsdaten Flugfeldtankanlagen | Gebäude-, Lager-, Werksleitungsinformationen
[8 empty] | 5.1.4 | nutzend | Dokument | gesamte Flugfeldtankanlagen | Weitere Dokumentarten | Genehmigungen, Gutachten, Bescheide, Stilllegungsnachweise und Entsorgungsnachweise
6 | Verwertung - Veräußern der Liegenschaft | Flugfeldtankanlage | Gesetz/Verordnung | BHO |  | WV | Eigentümer | 6.1.1 | nutzend | grafisch | Bestandsplan Flugfeldtankanlagen | Lageplan | Infrastruktur (ober-, unterirdisch)
[8 empty] | 6.1.2 | nutzend | grafisch | Fachplan Flugfeldtankanlagen | Fachplan | Bau-, M- und E-Technik
[8 empty] | 6.1.3 | nutzend | alphanumerisch | Bestandsdaten Flugfeldtankanlagen | Gebäude-, Werksleitungsinformationen, Lagerbehälter
[8 empty] | 6.1.4 | nutzend | Dokument | gesamte Flugfeldtankanlagen | Weitere Dokumentarten | Genehmigungen, Gutachten, Bescheide, Nachweise
[8 empty] | 6.1.5 | nutzend | grafisch | Liegenschaftskataster | Fachplan | Flurstücksangaben, Daten der Katasterverwaltung
TANKSTELLE
1 | Bedarfsermittlung - Feststellung des Bedarfs | Tankstelle | Bedarfsforderung | Nutzerforderung |  | WV | Eigentümer | 1.1.1 | nutzend | Dokument | für gesamte Tankstelle | Weitere Dokumentarten | Stationierungsentscheidung
[8 empty] | 1.1.2 | nutzend | grafisch | Übersichtsplan Liegenschaft | Übersichtsplan | Liegenschaftsinfrasruktur
[8 empty] | 1.1.3 | nutzend | alphanumerisch | für gesamte Tankstelle | Erlaß WV II 7, 45-05-11/20 Bemessungskriterien
[8 empty] | 1.1.4 | erzeugend | Dokument | für gesamte Tankstelle | Weitere Dokumentarten | anerkannte MBF
2.1 | Baumaßnahme- Beauftragung | Tankstelle | Erlass/Auftrag | Bedarrfsforderung | RBBau D+E | WV | Eigentümer | 2.1.1 | nutzend | Dokument | für gesamte Tankstelle | Weitere Dokumentarten | Stationierungsentscheidung
[8 empty] | 2.1.2 | nutzend | grafisch | Übersichtsplan Liegenschaft | Übersichtsplan | Liegenschaftsinfrasruktur
[8 empty] | 2.1.3 | nutzend | alphanumerisch | für gesamte Tankstelle | Erlaß WV II 7, 45-05-11/20 Bemessungskriterien
[8 empty] | 2.1.4 | nutzend | Dokument | für gesamte Tankstelle | Weitere Dokumentarten | anerkannte MBF
[8 empty] | 2.1.5 | erzeugend | Dokument | für gesamte Tankstelle | Weitere Dokumentarten | Planugsauftrag
2.2 | Baumaßnahme - Bauunterlage erstellen | Tankstelle | Erlass/Auftrag | Planungsauftrag | RBBau D+E | BV | Planer | 2.2.1 | nutzend | Dokument | für gesamte Tankstelle | Weitere Dokumentarten | Planugsauftrag
|  |  |  | Musterplanung |  |  |  | 2.2.2 | nutzend | grafisch | Übersichtsplan Liegenschaft | Übersichtsplan | Liegenschaftsinfrasruktur
[8 empty] | 2.2.3 | nutzend | alphanumerisch | für gesamte Tankstelle | Erlaß WV II 7, 45-05-11/20 Bemessungskriterien
[8 empty] | 2.2.4 | nutzend | grafisch | Liegenschaftskataster | Fachplan | Flurstücksangaben, sofern erforderlich
[8 empty] | 2.2.5 | ändernd | grafisch | Übersichtsplan Liegenschaft | Übersichtsplan | Liegenschaftsinfrasruktur, Bestand ergänzt um Planung
[8 empty] | 2.2.6 | erzeugend | grafisch | für gesamte Tankstelle | Lageplan | Infrastruktur (ober-, unterirdisch)
[8 empty] | 2.2.7 | erzeugend | grafisch | Anlagenschemata | Fachplan | Planung (ober-, unterirdisch)
[8 empty] | 2.2.8 | erzeugend | Dokument | für gesamte Tankstelle | Weitere Dokumentarten | Bauunterlage
2.3 | Baumaßnahme - Bauunterlage prüfen und genehmigen | Tankstelle | Erlass/Auftrag | Freigabe Haushaltsmittel | BHO | WV | Eigentümer | 2.3.1 | nutzend | Dokument | für gesamte Tankstelle | Weitere Dokumentarten | Bauunterlage
[8 empty] | 2.3.2 | erzeugend | Dokument | für gesamte Tankstelle | Weitere Dokumentarten | genehmigte Bauunterlage
2.4 | Baumaßnahme - Ausführungsplanung erstellen | Tankstelle | Erlass/Auftrag | Bauauftrag | RBBau D+E | BV | Planer | 2.4.1 | nutzend | Dokument | für gesamte Tankstelle | Weitere Dokumentarten | genehmigte Bauunterlage
|  |  |  | Musterplanung |  |  |  | 2.4.2 | nutzend | grafisch | Bestandsplan Liegenschaft | Übersichtsplan | Liegenschaftsinfrasruktur, Bestand ergänzt um Planung
[8 empty] | 2.4.3 | nutzend | alphanumerisch | für gesamte Tankstelle | Erlaß WV II 7, 45-05-11/20 Bemessungskriterien
[8 empty] | 2.4.4 | nutzend | grafisch | für gesamte Tankstelle | Lageplan | Infrastruktur (ober-, unterirdisch)
[8 empty] | 2.4.5 | nutzend | grafisch | Anlagenschemata | Fachplan | Planung (ober-, unterirdisch)
[8 empty] | 2.4.6 | nutzend | grafisch | Liegenschaftskataster | Fachplan | Flurstücksangaben, sofern erforderlich
[8 empty] | 2.4.7 | ändernd | grafisch | Anlagenschemata | Fachplan | Planung (ober-, unterirdisch)
[8 empty] | 2.4.8 | erzeugend | grafisch | Fachplan Tankstelle | Fachplan | Bau-,M- und E-Technik
[8 empty] | 2.4.9 | erzeugend | Dokument | für gesamte Tankstelle | weitere Dokumante | öffentlich rechtliche Genehmigungen
2.5 | Baumaßnahme - Durchführen | Tankstelle | RBBau/Regelwerk | Bauausführung | RBBau D+E | BV | Planer | 2.5.1 | nutzend | grafisch | für gesamte Tankstelle | Lageplan | Infrastruktur (ober-, unterirdisch)
|  |  |  | Musterplanung |  |  |  | 2.5.2 | nutzend | grafisch | Anlagenschemata | Fachplan | Planung (ober-, unterirdisch)
[8 empty] | 2.5.3 | nutzend | grafisch | Fachplan Tankstelle | Fachplan | Bau-,M- und E-Technik
[8 empty] | 2.5.4 | erzeugend | grafisch | Bestandsplan Tankstelle | Lageplan | Infrastruktur (ober-, unterirdisch), Bestand Baumaßnahme
[8 empty] | 2.5.5 | nutzend | alphanumerisch | Bestandsdaten Tankstelle | Gebäude-, Werksleitungsinformation, Lagerbehälter | Bestand Baumaßnahme
[8 empty] | 2.5.6 | ändernd | grafisch | Anlagenschemata | Fachplan | Planung (ober-, unterirdisch)
[8 empty] | 2.5.7 | erzeugend | Dokument | für gesamte Tankstelle | weiter Dokumente | Übergabeunterlagen (Bescheide und Nachw.)
2.6 | Baumaßnahme - Übergeben | Tankstelle | RBBau/Regelwerk | Bauübergabe | RBBau H | BV | Planer | 2.6.1 | nutzend | Dokument | für gesamte Tankstelle | Weitere Dokumentarten | Übergabeunterlagen (Bescheide und Nachw.)
[8 empty] | 2.6.2 | nutzend | grafisch | Bestandsplan Tankstelle | Lageplan | Infrastruktur (ober-, unterirdisch)
[8 empty] | 2.6.3 | nutzend | grafisch | Anlagenschemata | Fachplan
[8 empty] | 2.6.4 | nutzend | alphanumerisch | Bestandsdaten Tankstelle | Gebäude-, Werksleitungsinformation, Lagerbehälter | Bestand Baumaßnahme
[8 empty] | 2.6.5 | nutzend | grafisch | Fachplan Tankstelle | Fachplan | Bau-,M- und E-Technik
[8 empty] | 2.6.6 | erzeugend | Dokument | für gesamte Tankstelle | Weitere Dokumentarten | RBBau Muster 14
2.7 | Baumaßnahme - Übernehmen | Tankstelle | RBBau/Regelwerk | Bauübergabe | RBBau H | WV | Eigentümer | 2.7.1 | nutzend | Dokument | für gesamte Tankstelle | Weitere Dokumentarten | Übergabeunterlagen (Bescheide und Nachw.)
[8 empty] | 2.7.2 | nutzend | grafisch | Bestandsplan Tankstelle | Lageplan | Infrasruktur (ober-, unterirdisch)
[8 empty] | 2.7.3 | nutzend | grafisch | Anlagenschemata | Fachplan
[8 empty] | 2.7.4 | nutzend | grafisch | Fachplan Tankstelle | Fachplan | Bau-,M- und E-Technik
[8 empty] | 2.7.5 | nutzend | alphanumerisch | Bestandsdaten Tankstelle | Gebäude-, Werksleitungsinformation, Lagerbehälter
[8 empty] | 2.7.6 | nutzend | Dokument | für gesamte Tankstelle | Weitere Dokumentarten | RBBau Muster 14
3.1 | Betrieb - Bauunterhaltung infrastrukturell | Tankstelle | Gesetz/Verordnung | WHG, TRbF 40, etc. |  | WV | Eigentümer | 3.1.1 | nutzend | Dokument | für gesamte Tankstelle | Weitere Dokumentarten | Genehmigungen, Gutachten, Bescheide und Nachweise
[8 empty] | 3.1.2 | nutzend | grafisch | Bestandsplan Tankstelle | Lageplan | Infrastruktur (ober-, unterirdisch
[8 empty] | 3.1.3 | nutzend | grafisch | Anlagenschemata | Fachplan
[8 empty] | 3.1.4 | nutzend | alphanumerisch | Bestandsdaten Tankstelle | Gebäude-, Werksleitungsinformation, Lagerbehälter
[8 empty] | 3.1.5 | nutzend | grafisch | Fachplan Tankstelle | Fachplan | Bau-,M- und E-Technik
[8 empty] | 3.1.6 | nutzend | grafisch | Liegenschaftskataster | Fachplan | Flurstücksangaben, sofern erforderlich
[8 empty] | 3.1.7 | ändernd | grafisch | Fachplan Tankstelle | Fachplan | Bau-,M- und E-Technik
[8 empty] | 3.1.8 | ändernd | Dokument | für gesamte Tankstelle | Weitere Dokumentarten | Genehmigungen, Gutachten, Bescheide und Nachweise nach Abstimmung mit BV (Primärdaten führende Stelle
[8 empty] | 3.1.9 | ändernd | grafisch | Bestandsplan Tankstelle | Lageplan | Infrastruktur (ober-, unterirdisch), nach Abstimmung mit BV (Primärdaten führende Stelle)
[8 empty] | 3.1.10 | ändernd | grafisch | Anlagenschemata | Fachplan | Abstimmung mit Bv (Primärdaten führende Stelle)
[8 empty] | 3.1.11 | ändernd | alphanumerisch | Bestandsdaten Tankstelle | Gebäude-, Werksleitungsinformation, Lagerbehälter | Abstimmung mit Bv (Primärdaten führende Stelle)
3.2 | Betrieb - Infrastrukturell Genehmigungen | Tankstelle | Gesetz/Verordnung | WHG |  | WV | Eigentümer | 3.2.1 | nutzend | Dokument | für gesamte Tankstelle | Weitere Dokumentarten | Genehmigungen, Gutachten, Bescheide und Nachweise
[8 empty] | 3.2.2 | nutzend | grafisch | Bestandsdaten Tankstelle | Lageplan | Infrastruktur (ober-, unterirdisch)
[8 empty] | 3.2.3 | nutzend | grafisch | Anlagenschemata | Fachplan
[8 empty] | 3.2.4 | nutzend | alphanumerisch | Bestandsdaten Tankstelle | Gebäude-, Werksleitungsinformationen, Lagerbehälter
[8 empty] | 3.2.5 | nutzend | grafisch | Fachplan Tankstelle | Fachplan | Bau-, M- und E-Technik
[8 empty] | 3.2.6 | nutzend | Dokument | für gesamte Tankstelle | Weitere Dokumentarten | Genehmigungen, Gutachten, Bescheide, Nachweise nach Abstimmung mit BV (Primärdaten führende Stelle)
[8 empty] | 3.2.7 | nutzend | grafisch | Bestandsplan Tankstelle | Lageplan | Infrastruktur (ober-, unterirdisch), nach Abstimmung mit BV (Primärdaten führende Stelle)
[8 empty] | 3.2.8 | nutzend | grafisch | Anlagenschemata | Fachplan
[8 empty] | 3.2.9 | nutzend | alphanumerisch | Bestandsdaten Tankstelle | Gebäude-, Werksleitungsinformationen, Lagerbehälter
[8 empty] | 3.2.10 | erzeugend | Dokument | für gesamte Tankstelle | Weitere Dokumentarten | Genehmigungen, Bescheide, Nachweise
3.3 | Betrieb - Infrastrukturell | Tankstelle | Erlass/Auftrag | WHG, TRbF 40, etc. | BGB | BV | Planer | 3.3.1 | ändernd | grafisch | Fachplan Tankstelle | Fachplan | Bau-,M- und E-Technik
[8 empty] | 3.3.2 | ändernd | Dokument | für gesamte Tankstelle | Weitere Dokumentarten | Genehmigungen, Gutachten, Bescheide und Nachweise nach Abstimmung mit BV (Primärdaten führende Stelle
[8 empty] | 3.3.3 | ändernd | grafisch | Bestandsplan Tankstelle | Lageplan | Infrastruktur (ober-, unterirdisch), nach Abstimmung mit BV (Primärdaten führende Stelle)
[8 empty] | 3.3.4 | ändernd | grafisch | Anlagenschemata | Fachplan | Abstimmung mit Bv (Primärdaten führende Stelle)
[8 empty] | 3.3.5 | ändernd | alphanumerisch | Bestandsdaten Tankstelle | Gebäude-, Werksleitungsinformation, Lagerbehälter | Abstimmung mit Bv (Primärdaten führende Stelle)
3.4 | Betrieb - technisch | Tankstelle | Gesetz/Verordnung | WHG, TRbF 40, |  | WV | Betreiber Nutzer | 3.4.1 | nutzend | Dokument | für gesamte Tankstelle | Weitere Dokumentarten | Genehmigungen, Gutachten, Bescheide und Nachweise
|  |  |  | BetrSichV etc. |  |  |  | 3.4.2 | nutzend | grafisch | Bestandsplan Tankstelle | Lageplan | Infrastruktur (ober-, unterirdisch)
[8 empty] | 3.4.3 | nutzend | grafisch | Anlagenschemata | Fachplan
[8 empty] | 3.4.4 | nutzend | grafisch | Fachplan Tankstelle | Fachplan | Bau-,M- und E-Technik
[8 empty] | 3.4.5 | nutzend | alphanumerisch | Bestandsdaten Tankstelle | Gebäude-, Werksleitungsinformation, Lagerbehälter
[8 empty] | 3.4.6 | ändernd | alphanumerisch | Bestandsdaten Tankstelle | Gebäude-, Werksleitungsinformation, Lagerbehälter
[8 empty] | 3.4.7 | ändernd | Dokument | für gesamte Tankstelle | Weitere Dokumentarten | Genehmigungen, Gutachten, Bescheide und Nachweise nach Abstimmung mit BV (Primärdaten führende Stelle)
4.1 | Stilllegung - Auftrag | Tankstelle | Bedarfsforderung | Nutzerforderung |  | WV | Eigentümer | 4.1.1 | nutzend | Dokument | für gesamte Tankstelle | Weitere Dokumentarten | Genehmigungen, Gutachten, Bescheide und Nachweise
[8 empty] | 4.1.2 | nutzend | grafisch | Bestandsplan Tankstelle | Lageplan | Infrastruktur (ober-, unterirdisch)
[8 empty] | 4.1.3 | nutzend | grafisch | Fachplan Tankstelle | Fachplan | Bau-,M- und E-Technik
[8 empty] | 4.1.4 | nutzend | grafisch | Anlagenschemata | Fachplan
[8 empty] | 4.1.5 | nutzend | alphanumerisch | Bestandsdaten Tankstelle | Gebäude-, Werksleitungsinformation, Lagerbehälter
[8 empty] | 4.1.6 | ändernd | Dokument | für gesamte Tankstelle | Weitere Dokumentarten | Stillegungsauftrag
4.2 | Stilllegung - betriebstechnisch | Tankstelle | Erlass/Auftrag | BetrSichV etc. |  | WV | Betreiber | 4.2.1 | nutzend | Dokument | für gesamte Tankstelle | Weitere Dokumentarten | Stillegungsauftrag
|  |  |  | WHG |  |  |  | 4.2.2 | nutzend | Dokument | für gesamte Tankstelle | Weitere Dokumentarten | Genehmigungen, Gutachten, Bescheide und Nachweise
[8 empty] | 4.2.3 | nutzend | grafisch | Bestandsplan Tankstelle | Lageplan | Infrastruktur (ober-, unterirdisch)
[8 empty] | 4.2.4 | nutzend | grafisch | Fachplan Tankstelle | Fachplan | Bau-,M- und E-Technik
[8 empty] | 4.2.5 | nutzend | grafisch | Anlagenschemata | Fachplan
[8 empty] | 4.2.6 | ändernd | Dokument | für gesamte Tankstelle | Weitere Dokumentarten | Genehmigungen, Gutachten, Bescheide und Nachweise nach Abstimmung mit BV (Primärdaten führende Stelle)
4.3 | Stilllegung - bautechnisch | Tankstelle | Erlass/Auftrag | RBBau |  | BV | Planer | 4.3.1 | nutzend | Dokument | für gesamte Tankstelle | Weitere Dokumentarten | Stillegungsauftrag
|  |  |  | Musterplanung |  |  |  | 4.3.2 | ändernd | grafisch | Übersichtsplan Liegenschaft | Lageplan | Liegenschaftsinfrasruktur, Rückgebaute Tankstelle aus Bestand entfernen
[8 empty] | 4.3.3 | ändernd | grafisch | Bestandsplan Tankstelle | Lageplan | ausgebaute / entfernte POL Anlage
[8 empty] | 4.3.4 | nutzend | grafisch | Fachplan Tankstelle | Fachplan | Bau-,M- und E-Technik
[8 empty] | 4.3.5 | nutzend | grafisch | Anlagenschemata | Fachplan
[8 empty] | 4.3.6 | ändernd | alphanumerisch | Bestandsdaten Tankstelle | Gebäude-, Werksleitungsinformation, Lagerbehälter
[8 empty] | 4.3.7 | erzeugt | Dokument | für gesamte Tankstelle | Weitere Dokumentarten | Stillegungsnachweise, Entsorgungsnachweise
5 | Stillegung - Verkehrssicherungspflicht nach Stillegung | Tankstelle | Gesetz/Verordnung | BGB | 823 | WV | Eigentümer | 5.1.1 | nutzend | grafisch | Bestandsplan Tankstelle | Lageplan | Infrastruktur (ober-, unterirdisch)
[8 empty] | 5.1.2 | nutzend | grafisch | Fachplan Tankstelle | Fachplan | Bau-, M- und E-Technik
[8 empty] | 5.1.3 | nutzend | alphanumerisch | Bestandsdaten Tankstelle | Gebäude-, Lager-, Werksleitungsinformationen
[8 empty] | 5.1.4 | nutzend | Dokument | für gesamte Tankstelle | Weitere Dokumentarten | Genehmigungen, Gutachten, Bescheide, Stilllegungsnachweise und Entsorgungsnachweise
6 | Verwertung - Veräußern der Liegenschaft | Tankstelle | Gesetz/Verordnung | BHO |  | WV | Eigentümer | 6.1.1 | nutzend | grafisch | Bestandsplan Tankstelle | Lageplan | Infrastruktur (ober-, unterirdisch)
[8 empty] | 6.1.2 | nutzend | grafisch | Fachplan Tankstelle | Fachplan | Bau-, M- und E-Technik
[8 empty] | 6.1.3 | nutzend | alphanumerisch | Bestandsdaten Tankstelle | Gebäude-, Werksleitungsinformationen, Lagerbehälter
[8 empty] | 6.1.4 | nutzend | Dokument | für gesamte Tankstelle | Weitere Dokumentarten | Genehmigungen, Gutachten, Bescheide, Nachweise
[8 empty] | 6.1.5 | nutzend | grafisch | Liegenschaftskataster | Fachplan | Flurstücksangaben, Daten der Katasterverwaltung

## Anlagen-BFR Verm (3a)
Schritt 3a Notwendige Anlagen gem. BFR Verm
|  |  | Informations-bedarf | Plan | Plan | Plan | Plan | alpanumerisch | Dokument | Plan | Plan | Plan | alpanumerisch | Dokument | Plan | Plan | Plan | Plan | alpanumerisch | Dokument | Plan | Plan | Plan | alpanumerisch | Dokument | Plan | alphanum.
Folie | Nr., | Objektart |  | Bestandsplan Pipeline | Fachplan Kreuzungen | Fachplan Bauwerke | Fachplan Längenschnitt | Bestandsdaten Pipeline | gesamte Pipeline | Lageplan Tanklager | Anlagenschemata Tanklager | Fachplan Tanklager | Bestandsdaten Tanklager | gesamtes Tanklager | Übersichtsplan Liegenschaft | Lageplan Flugfeldtankanlagen | Anlagenschemata Flugfeldtankanlage | Fachplan Flugfeldtankanlagen | Bestandsdaten Flugfeldtankanlagen | gesamte Flugfeldtankanlagen | Lageplan Tankstelle | Anlagen schemata Tankstelle | Fachplan Tankstelle | Bestandsdaten Tankstelle | gesamte Tankstelle | Sekundärdaten ALK | Sekundärdaten ALB
800 | Vermessung
800 | 3100 | Aufnahmepunkt, liegenschaftsbezogen (LAP) | x | [6 empty] | x | [5 empty] | x |  |  |  |  | x
800 | 3200 | Höhenfestpunkt, liegenschaftsbezogen (LHP) | x | [6 empty] | x | [5 empty] | x |  |  |  |  | x
800 | 3300 | Kombinierter Lage- und Höhenfestpunkt, liegenschaftsbezogen (KLHP) | x | [6 empty] | x | [5 empty] | x |  |  |  |  | x
800 | 3400 | Sicherungspunkt, liegenschaftsbezogen (LSP) | x | [6 empty] | x | [5 empty] | x |  |  |  |  | x
800 | 3450 | Polygonpunkt, liegenschaftsbezogen
800 | 3460 | Sondernetzpunkt, liegenschaftsbezogen
800 | 3501 | Grenzpunkt, vermarkt
800 | 3502 | Grenzpunkt, unvermarkt
800 | 3503 | Grenzpunkt, allgemein
800 | 4000 | Trigonometrischer Punkt (TP)
800 | 4002 | Trigonometrischer Punkt (TP), Exzentrum
800 | 4100 | Aufnahmepunkt (AP)
800 | 4200 | Kleinpunkt
800 | 4300 | Sicherungspunkt
800 | 4400 | Nivellementspunkt (NivP)
800 | 4500 | Flurstück
800 | 4600 | Gemarkung
801 | Geländeoberfläche
801 | 3011 | Höhenpunkt, Geländeoberfläche | x |  | x | x | x |  |  |  |  | x
801 | 3100 | Böschung | x |  | x | x | x |  |  | x |  | x |  |  |  | x |  | x |  |  | x |  | x
801 | 4001 | Höhenlinie 20 m
801 | 4002 | Höhenlinie 10 m
801 | 4003 | Höhenlinie 5 m
801 | 4004 | Höhenlinie 1 m
801 | 4005 | Höhenlinie 0,5 m
801 | 4006 | Höhenlinie 0,25 m
802 | Gewässer
802 | 3005 | Wasserspiegelhöhe | x |  | x |  | x
802 | 3010 | Sohlhöhe, Gewässer | x |  | x |  | x
802 | 3099 | Höhenpunkt, Gewässer
802 | 3105 | Fließgewässer, flächenförmig | x |  | x |  | x |  | x | x |  |  |  |  | x
802 | 3110 | Fließgewässer, linienförmig | x |  | x |  | x |  | x | x |  |  |  |  | x
802 | 3115 | trockener Graben, flächenförmig | x |  | x |  | x |  |  | x | [5 empty] | x |  | x |  |  | x |  | x
802 | 3120 | trockener Graben, linienförmig | x |  | x |  | x |  |  | x | [5 empty] | x |  | x |  |  | x |  | x
802 | 3125 | Kanal, unschiffbar | x |  | x |  | x
802 | 3130 | Quelle, punktförmig | x
802 | 3132 | Quelle, flächenförmig | x
802 | 3135 | Stehendes Gewässer | x |  | x |  | x |  | x | x |  |  |  |  | x
802 | 3140 | Einlass / Auslass | x
802 | 3150 | Durchlass, flächenförmig | x |  | x
802 | 3160 | Durchlass, linienförmig | x |  | x
802 | 3505 | Stauanlage | x
802 | 3510 | Staumarke
809 | Allgemeine Topographie
809 | 3005 | Topographisches Objekt, flächenförmig | x |  | x |  |  |  |  | x |  | x |  |  |  | x
809 | 3010 | Topographisches Objekt, linienförmig | x |  | x |  |  |  |  | x |  | x |  |  |  | x
809 | 3015 | Topographisches Objekt, punktförmig | x | [8 empty] | x |  |  |  | x
809 | 3099 | Höhenpunkt, Allgemeine Topographie | x | [8 empty] | x | [8 empty] | x
809 | 3335 | Sichtschutzwand | x |  | x | [6 empty] | x
809 | 3340 | Geländer | x |  | x | [6 empty] | x
809 | 3605 | Stützmauer / -wand, linienförmig | x |  | x | [6 empty] | x |  |  |  | x |  | x
809 | 3608 | Stützmauer / -wand, flächenförmig | x |  | x | [6 empty] | x |  |  |  | x |  | x
809 | 3610 | Spundwand | x | [8 empty] | x
809 | 3905 | Treppe | x | [8 empty] | x |  |  |  | x |  | x |  |  | x
809 | 3910 | Spindel- / Wendeltreppe, flächenförmig | x | [8 empty] | x
809 | 3915 | Spindel- / Wendeltreppe, punktförmig | x | [8 empty] | x
809 | 3920 | Stufe, flächenförmig | x | [8 empty] | x
809 | 3925 | Stufe, linienförmig | x | [8 empty] | x
809 | 3930 | Podest / Sockel | x | [8 empty] | x | [8 empty] | x |  | x
809 | 3940 | Rampe | x | [8 empty] | x
809 | 4200 | Sitzgruppe, punktförmig
809 | 4203 | Sitzgruppe, flächenförmig
809 | 4205 | Sitzbank, punktförmig
809 | 4208 | Sitzbank, linienförmig
809 | 4210 | Tisch
809 | 4215 | Briefkasten
809 | 4218 | Postverschlussbehälter
809 | 4220 | Fahnenmast | x | [8 empty] | x
809 | 4225 | Fahrradstand, flächenförmig
809 | 4228 | Fahrradstand, linienförmig
809 | 4230 | Fahrradstand, punktförmig
809 | 4235 | Kartenlesegerät | x | [8 empty] | x
809 | 4240 | Streugutbox | x | [8 empty] | x
809 | 4250 | Abfallbehälter | x | [8 empty] | x
809 | 4260 | Versorgungsautomat | x | [8 empty] | x
809 | 4270 | Anschlagsäule, allgemein
809 | 4280 | Blumenkübel, allgemein
809 | 4290 | Gitterrost | x | [8 empty] | x | [8 empty] | X |  | X
809 | 4300 | Schwemmsperre
809 | 4360 | Wettergarten
809 | 4370 | Temperaturfühler
809 | 4380 | Niederschlagmesser
809 | 4390 | Druckmesser
809 | 4400 | Windmesser
809 | 4410 | Wetterstation
809 | 4420 | Leiter | x | [8 empty] | x
809 | 4430 | Findling | x | [8 empty] | x
809 | 4440 | Kran, punktförmig | x
809 | 4450 | Kran, flächenförmig | x | [8 empty] | x
809 | 4460 | Freistehendes Objekt | x | [8 empty] | x
809 | 4605 | Denkmal, -anlage
809 | 4610 | Denkmal, Statue
809 | 4615 | Kunstwerk, punktförmig
809 | 4618 | Kunstwerk, flächenförmig
809 | 4620 | Springbrunnen, Zierbrunnen
809 | 4630 | Befestigte Flächen, außerhalb Straßen | x | [6 empty] | x |  | x |  |  | x | x |  | x |  |  | x |  | x
810 | Nutzungseinheiten
810 | 3105 | Technischer Bereich | x | [6 empty] | x |  |  |  |  | x
810 | 3125 | Sanitätsbereich
810 | 3135 | Versorgungsbereich
810 | 3175 | Schutzbereich | x | [6 empty] | x |  | x |  |  | x
810 | 3185 | Sperrzone | x | [6 empty] | x |  |  |  |  | x
810 | 3195 | Teilbereich mit besonderer Flächennutzung
810 | 3205 | Erweiterungsfläche
811 | Verwaltungseinheiten
811 | 3105 | OFD-Bezirk
811 | 3110 | Bauamtsbezirk
811 | 3115 | Wehrbereich (WB) | x | [5 empty] | x |  |  |  | x | x |  |  |  |  | x | x |  |  |  | x | x
811 | 3120 | Verteidigungsbezirk (VB)
811 | 3125 | Standortbereich | x | [9 empty] | x | x |  |  |  |  | x | x |  |  |  | x | x
811 | 3130 | Verbandsgrenze
811 | 3455 | militärisch genutzte Liegenschaft | x | [5 empty] | x |  |  |  |  | x | [5 empty] | x |  |  |  |  | x
811 | 3460 | zivil genutzte Liegenschaft
811 | 3470 | Wirtschaftseinheit | x |  |  |  |  | x |  | x |  |  | x | x | x | x |  |  | x | x | x |  |  | x | x
811 | 3605 | Landesgrenze
811 | 3610 | Regierungsbezirksgrenze
811 | 3615 | Kreisgrenze
811 | 3620 | Gemeindegrenze
811 | 3625 | Gemeindeteilgrenze
812 | Schutzgebiete und Schutzobjekte
812 | 3105 | Naturschutzgebiet, linienförmig
812 | 3110 | Naturschutzgebiet, flächenförmig | x | x |  |  |  |  | x | [6 empty] | x
812 | 3115 | Nationalpark | x | x |  |  |  |  | x
812 | 3120 | Landschaftsschutzgebiet, linienförmig
812 | 3125 | Landschaftsschutzgebiet, flächenförmig | x | x |  |  |  |  | x | [6 empty] | x
812 | 3130 | Naturpark, linienförmig
812 | 3135 | Naturpark, flächenförmig | x | x |  |  |  |  | x
812 | 3140 | Biosphärenreservat
812 | 3145 | Geschützter Landschaftsbestandteil, linienförmig
812 | 3150 | Geschützter Landschaftsbestandteil, flächenförmig | x | [12 empty] | x
812 | 3155 | Schutzwald
812 | 3160 | Erholungswald
812 | 3165 | Wasserschutzgebiet | x | x |  |  |  |  | x | x |  |  |  | x | x | x |  |  |  | x
812 | 3170 | Heilquellenschutzgebiet | x | X |  |  |  |  | x
812 | 3175 | Naturdenkmal, punktförmig
812 | 3180 | Naturdenkmal, flächenförmig
812 | 3185 | Kulturdenkmal, punktförmig
812 | 3190 | Kulturdenkmal, flächenförmig
812 | 3300 | Vogelschutzgebiet, linienförmig | x | x |  |  |  |  | x
812 | 3305 | Vogelschutzgebiet, flächenförmig | x | x |  |  |  |  | x | [6 empty] | x
812 | 3310 | Natura 2000, linienförmig | x | x |  |  |  |  | x
812 | 3315 | Natura 2000, flächenförmig | x | x |  |  |  |  | x
812 | 3320 | Feuchtgebiet internationaler Bedeutung, linienförmig
812 | 3325 | Feuchtgebiet internationaler Bedeutung, flächenförmig
812 | 3340 | Grabungsstätteschutzgebiet - Denkmalschutz, linienförmig
812 | 3345 | Grabungsstätteschutzgebiet - Denkmalschutz, flächenförmig
812 | 3360 | Maßnahmegebiete von Naturschutz und Landschaftspflege, linienförmig | x | x |  |  |  |  | x
812 | 3365 | Maßnahmegebiete von Naturschutz und Landschaftspflege, flächenförmig | x | x |  |  |  |  | x | [6 empty] | x
819 | Sonstige Einheiten und Gebiete
819 | 3110 | Markscheide
819 | 3120 | Sonstige öffent.-rechtliche Verfahrensgebiete
819 | 3125 | Überschwemmungsgrenze | x | x |  |  |  |  | x | [6 empty] | x
819 | 3130 | Hochwasserlinie | x | [12 empty] | x
819 | 3135 | Mittlere Tidehochwasserlinie
819 | 3145 | Bodenabbaugebiet | x | x |  |  |  |  | x
819 | 3150 | Bergsenkungsgebiet | x | x |  |  |  |  | x | [6 empty] | x
820 | Gebäude
820 | 3011 | Gebäudepunkt
820 | 3020 | Höhenpunkt, Fertigfußboden Oberkante
820 | 3099 | Höhenpunkt, Gebäude
820 | 3100 | Fundament, offen | x |  | x |  |  |  |  | x |  | x |  |  |  | x |  | x |  | x | x |  | x |  | x
820 | 4100 | Gebäude, allgemein | x |  | x | x | x | x | x | x | x | x | x | x | x | x | x | x | x | x | x | x | x | x | x
820 | 4200 | Freistehende Überdachung | x |  |  | x | x |  |  | x |  | x |  |  |  | x |  | x |  | x | x |  | x |  | x
820 | 4210 | Traufstreifen
821 | Untertageanlagen
821 | 3020 | Firsthöhe, Untertageanlagen
821 | 3099 | Höhenpunkt, Untertageanlagen
821 | 3100 | Stollen / Strecke
821 | 3140 | Ausbau
821 | 3150 | Geologische Störungen
821 | 3160 | Verbruchfläche
821 | 3170 | Verfüll- und Versetzfläche
821 | 3180 | Vollbetonfläche
821 | 3190 | Strecke mit Versatz
821 | 3200 | Gebirge, anstehend
821 | 3210 | Schacht, Untertageanlagen
829 | 829 | Sonstige bauliche Anlagen
829 | 3099 | Höhenpunkt, Sonstige bauliche Anlagen | x |  | x | [6 empty] | x
829 | 3100 | Brücke | x |  | x |  |  |  |  | x |  | x |  |  | x
829 | 3105 | Tunnel | x |  | x |  |  |  |  | x |  | x |  |  | x
829 | 3110 | Turm | x | [6 empty] | x |  | x |  |  | x
829 | 3115 | Stahlgittermast, flächenförmig | x |  | x |  |  |  |  | x |  | x |  |  |  | x |  | x
829 | 3116 | Stahlgittermast, punktförmig | x |  | x |  |  |  |  | x |  | x |  |  |  | x |  | x
829 | 3120 | Freistehender Schornstein | x | [6 empty] | x |  | x |  |  |  | x |  | x
829 | 3121 | Pfeiler, punktförmig | x |  | x |  |  |  |  | x |  | x |  |  |  | x |  | x |  |  | x |  | x
829 | 3122 | Pfeiler, flächenförmig | x |  | x |  |  |  |  | x |  | x |  |  |  | x |  | x |  |  | x |  | x
829 | 3125 | Abschmierrampe | x | [6 empty] | x |  | x
829 | 3130 | Laderampe | x | [6 empty] | x |  | x
829 | 3135 | Stützbauwerk, linienförmig | x |  | x |  |  |  |  | x |  | x |  |  |  | x |  | x |  |  | x |  | x
829 | 3140 | Stützbauwerk, flächenförmig | x |  | x |  |  |  |  | x |  | x |  |  |  | x |  | x |  |  | x |  | x
829 | 3145 | Lärmschutzwand, linienförmig | x |  | x | [6 empty] | x
829 | 3150 | Lärmschutzwand, flächenförmig | x |  | x | [6 empty] | x
829 | 3160 | Bauliche Anlage, aufgeständert | x | [8 empty] | x
829 | 3200 | Lüftungsschacht (Bunker), punktförmig | x | [8 empty] | x
829 | 3201 | Lüftungsschacht (Bunker), flächenförmig | x | [8 empty] | x
829 | 3205 | Lüftungsschacht (Bauwerk), punktförmig | x | [8 empty] | x
829 | 3206 | Lüftungsschacht (Bauwerk), flächenförmig | x | [8 empty] | x
829 | 3210 | Lüftung | x | [8 empty] | x
829 | 3215 | Ein- / Ausstiegsschacht, punktförmig | x | [8 empty] | x
829 | 3216 | Ein- / Ausstiegsschacht, flächenförmig | x | [8 empty] | x | [5 empty] | x
829 | 3220 | Erdüberdecktes Bauwerk | x | [6 empty] | x |  | x |  |  |  | x |  | x |  |  | x |  | x
829 | 3225 | Torwand / Stirnwand, linienförmig | x | [8 empty] | x
829 | 3230 | Torwand / Stirnwand, flächenförmig | x | [8 empty] | x
829 | 3235 | Flügelwand, linienförmig | x | [8 empty] | x
829 | 3240 | Flügelwand, flächenförmig | x | [8 empty] | x
829 | 3300 | Munitionsbehälter | x | [11 empty] | x
829 | 3305 | LKW-Waage | x | [8 empty] | x | [8 empty] | x |  | x |  | x
829 | 3310 | Fahrzeugwaschanlage | x | [8 empty] | x
829 | 3315 | Übungsanlage Dekontamination
829 | 3320 | Feuerlöschübungsanlage
829 | 3325 | Eingangspfeil, Einfahrt | x | [6 empty] | x |  | x |  |  | x
830 | Einfriedungen
830 | 3099 | Höhenpunkt, Einfriedungen
830 | 3100 | Mauer, flächenförmig | x |  | x |  | x |  |  | x | [5 empty] | x |  | x
830 | 3105 | Mauer, linienförmig | x |  | x |  |  |  |  | x |  | x |  |  |  | x |  | x |  |  | x |  | x
830 | 3110 | Mauerpfeiler | x |  | x |  |  |  |  | x | [5 empty] | x |  | x |  |  | x |  | x
830 | 3115 | Zaun | x |  | x | x |  |  | x | x |  | x |  | x | x | x |  | x |  |  | x |  | x
830 | 3120 | Zaunpfahl, -pfosten | x | [17 empty] | x |  | x
830 | 3140 | Hesco | x | [6 empty] | x |  | x |  | x
830 | 3150 | S-Draht-Sperre | x | [8 empty] | x
830 | 3600 | Tor | x | [6 empty] | x |  | x |  | x | x | x |  | x |  |  | x |  | x
830 | 3610 | Torpfosten | x | [8 empty] | x
830 | 3615 | Vereinzelungsanlage | x | [12 empty] | x |  | x
830 | 3620 | Schranke, linienförmig | x | [8 empty] | x |  | x |  | x |  | x
830 | 3625 | Schranke, punktförmig
830 | 3630 | Tor-Laufschiene
830 | 3640 | Tor-Laufrolle
831 | Grünanlagen
831 | 3000 | Grünanlage, allgemein | x | [6 empty] | x |  | x |  |  |  | x |  | x |  |  | x |  | x
831 | 3005 | Höhenpunkt, Vegetationshöhe
831 | 3099 | Höhenpunkt, Grünanlagen
831 | 3100 | Rasen / Wiese | x | [6 empty] | x | [5 empty] | X |  | X |  |  | X |  | X
831 | 3200 | Baum | x | [6 empty] | x | [10 empty] | X |  | X
831 | 3205 | Baumgruppe / Hain | x | [6 empty] | x | [10 empty] | X |  | X
831 | 3300 | Einzelstrauch
831 | 3305 | Strauchpflanzung
831 | 3310 | Pflanzfläche
831 | 3315 | Schnitthecke, linienförmig
831 | 3320 | Schnitthecke, flächenförmig
831 | 3400 | Fassadenbegrünung, punktförmig
831 | 3405 | Fassadenbegrünung, linienförmig
831 | 3410 | Dachbegrünung
831 | 3415 | Pergola
832 | Frei- und Waldflächen
832 | 3000 | Sonstige Frei- und Waldfläche, allgemein | x |  | x |  |  |  |  | x |  | x |  |  |  | x |  |  |  |  | X |  | X
832 | 3099 | Höhenpunkt, Frei- und Waldflächen | x |  | x
832 | 3100 | Grünlandfläche | x |  | x |  |  |  |  | x | [5 empty] | x |  | x
832 | 3110 | Ackerfläche | x |  | x
832 | 3120 | Sonstige Freifläche | x |  | x |  |  |  |  | x
832 | 3200 | Waldfläche | x |  | x |  |  |  |  | x |  | x |  |  | x | x |  | x |  |  | X |  | X
833 | Sport- und Ausbildungsanlagen
833 | 3000 | Sport- und Ausbildungsanlage, allgemein | x | x | [10 empty] | x
833 | 3099 | Höhenpunkt, Sport- und Ausbildungsanlagen
833 | 3100 | Großspielfeld | x | [11 empty] | x
833 | 3105 | Segment
833 | 3110 | Laufbahn / Anlaufbahn | x | [11 empty] | x
833 | 3115 | Weitsprunggrube
833 | 3120 | Einstichkasten
833 | 3125 | Wassergraben
833 | 3130 | Abwurf- / Abstoßfläche
833 | 3135 | Kugelstoß- / Steinstoßfläche
833 | 3140 | Gerätebox / Unterstand
833 | 3145 | Tribüne | x | [11 empty] | x
833 | 3200 | Kleinspielfeld | x | [11 empty] | x
833 | 3300 | Hindernisbahn | x | [11 empty] | x
833 | 3305 | Zielfeld
833 | 3310 | Sonstige Ausbildungsanlage | x | [11 empty] | x
834 | Übungsplätze, Schießanlagen
834 | 3099 | Höhenpunkt, Übungsplätze-Schießanlagen
834 | 3100 | Schießbahn
834 | 3105 | Begrenzungspfahl
834 | 3110 | Sprengplatz
834 | 3115 | Ziel, fest
834 | 3120 | Ziel, beweglich
834 | 3125 | Geschossfang
834 | 3130 | Stellung
834 | 3131 | Gefechtsstand
834 | 3135 | Beobachtungsstelle
834 | 3140 | Zielfeldbegrenzung
834 | 3145 | Beleuchtung, freistehend
834 | 3150 | Beleuchtung, wandhängend
834 | 3200 | Schießanlage | x | [11 empty] | x
834 | 3205 | Kleinschießplatz
834 | 3210 | Wurfstand
834 | 3300 | Schießstand
834 | 3305 | Versenkte Anzeigerdeckung
834 | 3310 | Geschossfangkammer
834 | 3315 | Betriebsnische
834 | 3320 | Höhenblende, flächenförmig
834 | 3321 | Höhenblende, linienförmig
834 | 3325 | Seitenblende, flächenförmig
834 | 3326 | Seitenblende, linienförmig
834 | 3330 | Seitenwand, flächenförmig
834 | 3331 | Seitenwand, linienförmig
834 | 3335 | Bezugspunkt
834 | 3340 | Zieleinrichtungslinie
834 | 3345 | Vorderkante Zielgelände
834 | 3350 | Abschlusswand Zielgelände
834 | 3355 | Station
834 | 3400 | Biwakplatz
834 | 3405 | Fläche für Orts- und Häuserkampf | x | [11 empty] | x
834 | 3406 | Sanitäre Anlagen
834 | 3407 | Ausweichsportplatz
834 | 3410 | Fläche für Waten / Tiefwaten
834 | 3415 | Sonstige Anlagen
834 | 3500 | Bodenerosion, punktförmig
834 | 3505 | Bodenerosion, flächenförmig
839 | Sonstige Freianlagen
839 | 3000 | Sonstige Freianlage, allgemein
839 | 3099 | Höhenpunkt, Sonstige Freianlagen
839 | 3100 | Friedhof
839 | 3105 | Spielplatz / Bolzplatz / Spielwiese
839 | 3110 | Grillplatz
839 | 3115 | Golfplatz
839 | 3120 | Minigolfanlage
839 | 3125 | Trimmpfad
840 | Straßenverkehrsanlagen
840 | 3099 | Höhenpunkt, Straßenverkehrsanlagen | x |  | x | [6 empty] | x |  |  |  | x |  | x |  |  | x |  | x
840 | 3100 | Fahrbahn | x |  | x |  | x |  | x | x |  | x |  | x | x | x |  | x |  | x | X |  | X |  | x
840 | 3105 | Weg | x |  | x |  | x |  | x | x |  | x |  | x | x | x |  | x |  | x | X |  | X |  | x
840 | 3110 | befestigter Seitenstreifen | x |  | x | [6 empty] | x |  |  |  | x |  | x |  |  | X |  | X
840 | 3115 | befestigte Fläche | x |  | x |  |  |  |  | x |  | x |  |  | x | x |  | x |  |  | X |  | X
840 | 3120 | Fuge | x | [14 empty] | x |  |  | X |  | X
840 | 3130 | Fahrbahnmarkierung, linienförmig | x | [8 empty] | x | [8 empty] | X |  | X
840 | 3140 | Fahrbahnmarkierung, flächenförmig | x | [8 empty] | x | [8 empty] | X |  | x
840 | 3200 | Bordstein | x |  | x | [6 empty] | x | [8 empty] | X |  | X
840 | 3205 | Einfassung | x |  | x | [6 empty] | x
840 | 3300 | Sperrpfahl
840 | 3305 | Sperrkette
840 | 3310 | Poller | x | [8 empty] | x |  |  |  | x |  | x
840 | 3311 | Umlaufsperre
840 | 3312 | Drehkreuz
840 | 3315 | Radabweiser, flächenförmig | x | [8 empty] | x | [8 empty] | X |  | X
840 | 3316 | Radabweiser, punktförmig | x | [8 empty] | x | [8 empty] | X |  | X
840 | 3320 | Abweisende Schutzeinrichtung
840 | 3400 | Signalgebermast
840 | 3401 | Schilderbrücke
840 | 3404 | Verkehrsspiegel
840 | 3405 | Hinweisschild | x
840 | 3406 | Lichtzeichenanlage
840 | 3407 | Gefahrenzeichen
840 | 3408 | Informationstafel
840 | 3410 | Verkehrszeichen | x | [8 empty] | x
840 | 3500 | Entwässerungsrinne (Rand), linienförmig | x | [8 empty] | x | [5 empty] | x |  |  |  |  | X
840 | 3501 | Entwässerungsrinne (Rand), flächenförmig | x | [8 empty] | x | [5 empty] | x |  |  |  |  | x
840 | 3505 | Entwässerungsrinne, linienförmig | x | [8 empty] | x | [5 empty] | x |  |  |  |  | X
840 | 3510 | Entwässerungsrinne, flächenförmig | x | [8 empty] | x | [5 empty] | x |  |  |  |  | x
840 | 3515 | Kastenrinne (Rand) | x | [8 empty] | x | [5 empty] | x |  |  |  |  | X
840 | 3520 | Kastenrinne (Mitte) | x | [8 empty] | x | [5 empty] | x |  |  |  |  | X
840 | 3525 | Schlitzrinne (Rand) | x | [8 empty] | x | [5 empty] | x |  |  |  |  | X
840 | 3530 | Schlitzrinne | x | [8 empty] | x | [5 empty] | x |  |  |  |  | X
840 | 3535 | Straßenablauf (Rand) | x | [8 empty] | x | [5 empty] | x |  |  |  |  | X
840 | 3540 | Straßenablauf | x | [8 empty] | x | [5 empty] | x |  |  |  |  | X
840 | 3545 | Seitenablauf | x | [8 empty] | x | [5 empty] | X |  |  |  |  | X
840 | 3550 | Hofablauf | x | [14 empty] | X |  |  |  |  | X
840 | 3600 | Markierungsstein | x | [14 empty] | X
840 | 3605 | Parkautomat
840 | 3610 | Parkuhr
840 | 3615 | Leitpfosten
841 | Flugverkehrsanlagen
841 | 3005 | Höhenpunkt, Flughindernis
841 | 3099 | Höhenpunkt, Flugverkehrsanlagen
841 | 3100 | Flugzeugverkehrsfläche | x |  |  |  | x | [7 empty] | x | x |  | x
841 | 3105 | Hubschrauberlandeplatz | x | [6 empty] | x |  | x |  | x | x | x |  | x
841 | 3200 | Markierungstext
841 | 3205 | Markierungslinie weiß
841 | 3206 | Markierungslinie gelb
841 | 3207 | Markierungslinie rot
841 | 3210 | Markierungsfläche weiß
841 | 3211 | Markierungsfläche gelb
841 | 3212 | Markierungsfläche rot
841 | 3215 | Schild
841 | 3300 | Instrumentenlandesystem
841 | 3305 | Radar, punktförmig | x | [11 empty] | x
841 | 3306 | Radar, flächenförmig | x | [11 empty] | x
841 | 3310 | Pistensichtmessgerät
841 | 3315 | Windanzeiger
841 | 3330 | Landerichtungsanzeiger
841 | 3335 | Marker, Flugverkehrsanlagen
841 | 3340 | Fanganlage
841 | 3400 | Anflugbefeuerung
841 | 3405 | Tragkonstruktion
841 | 3410 | Anflug-, Gleitwinkelfeuer
841 | 3415 | Start- und Landebahnbefeuerung
841 | 3420 | Rollbahnbefeuerung
841 | 3425 | Hubschrauberlandeplatzbefeuerung
841 | 3430 | Hindernisbefeuerung
841 | 3435 | Flugplatzleuchtfeuer
842 | Schienenverkehrsanlagen
842 | 3005 | Höhenpunkt, OK Gleis | x |  | x | [6 empty] | x
842 | 3010 | Vermarkungspunkt, Schienenverkehrsanlagen
842 | 3020 | Gleisanschlussgrenze | x | [6 empty] | x |  | x
842 | 3025 | Begrenzung
842 | 3099 | Höhenpunkt, Schienenverkehrsanlagen
842 | 3100 | Gleis | x |  | x |  | x |  | x | x |  | x |  | x | x | x |  | x |  | x
842 | 3105 | Gleisanschluss | x | [6 empty] | x |  | x |  | x |  | x |  | x |  | x
842 | 3110 | Nutzlänge
842 | 3115 | Kilometrierung | x | [8 empty] | x
842 | 3120 | Krümmungswechsel | x | [8 empty] | x
842 | 3125 | Radius | x | [8 empty] | x
842 | 3130 | Neigungswechsel
842 | 3135 | Gleisabstand | x | [8 empty] | x
842 | 3140 | Gleisabschluss / Prellbock | x | [6 empty] | x |  | x |  | x | x | x |  | x |  | x
842 | 3145 | Gleissperre
842 | 3150 | Drehscheibe
842 | 3155 | Lademaß
842 | 3160 | Gleisbettung | x | [8 empty] | x
842 | 3165 | Gleiswaage | x | [6 empty] | x |  | x |  | x
842 | 3200 | gerade Weiche | x | [8 empty] | x |  | x
842 | 3210 | Bogenweiche | x | [8 empty] | x |  | x
842 | 3220 | Kreuzung | x | [6 empty] | x |  | x
842 | 3230 | Kreuzungsweiche | x | [8 empty] | x |  | x
842 | 3240 | Weichenhebel | x | [8 empty] | x
842 | 3250 | Grenzzeichen
842 | 3300 | Hauptsignal | x | [8 empty] | x |  | x
842 | 3310 | Vorsignal | x | [8 empty] | x |  | x
842 | 3320 | Schutzsignal | x | [8 empty] | x |  | x
842 | 3330 | Signal für Rangierdienst | x | [8 empty] | x |  | x
842 | 3340 | Signal für Bahnübergang | x | [8 empty] | x |  | x
842 | 3350 | Signal | x | [8 empty] | x |  | x
842 | 3400 | Bahnübergang | x | [6 empty] | x |  | x |  | x
842 | 3410 | Andreaskreuz | x | [8 empty] | x |  | x
842 | 3420 | Blinklichtanlage / Lichtzeichenanlage | x | [8 empty] | x |  | x
842 | 3430 | Bahnschranke | x | [8 empty] | x |  | x
842 | 3500 | Oberleitungsmast
843 | Anlagen des Schiffsverkehrs
843 | 3099 | Höhenpunkt, Anlagen des Schiffsverkehrs | x |  | x | [12 empty] | x |  |  | x |  | x
843 | 3100 | Kanal | x |  | x |  | x |  | x | [5 empty] | x
843 | 3105 | Uferlinie | x | [11 empty] | x |  |  | x |  | x | x |  | x |  | x
843 | 3110 | Stromkilometer
843 | 3115 | Schleuse | x | [11 empty] | x |  |  | x |  |  | x |  | x
843 | 3125 | Buhne
843 | 3400 | Ponton, Schwimmbrücke
843 | 3405 | Poller
843 | 3410 | Dalbe
843 | 3415 | Streichpfahl
843 | 3700 | Krananlage
843 | 3710 | Verladebrücke | x | [14 empty] | x |  | x
843 | 3715 | Förderanlage
843 | 3720 | Winde
843 | 4000 | Kaianlage | x | [11 empty] | x |  |  | x |  |  | x |  | x
843 | 4005 | Kaimauer | x | [11 empty] | x |  |  | x |  |  | x |  | x
843 | 4010 | Flügelmauer
843 | 4015 | Kaileiter | x | [14 empty] | x
843 | 4020 | Dock | x | [11 empty] | x
843 | 4300 | Tonne
843 | 4305 | Schifffahrtszeichen
843 | 4310 | Signalanlage
843 | 4315 | Funkfeuer
843 | 4320 | Radarstation
843 | 4325 | Leuchtfeuer
843 | 4330 | Bake
843 | 4700 | Spundwand, Anlagen des Schiffsverkehrs | x | [14 empty] | x
843 | 4705 | Umlenkwand
843 | 4715 | Wassertreppe
843 | 4720 | Pegel, punktförmig
843 | 4725 | Pegel, flächenförmig
843 | 4730 | Hochwasserschutzanlage, flächenförmig | x | [14 empty] | x |  | x | x |  | x |  | x
843 | 4735 | Hochwasserschutzanlage, linienförmig | x | [14 empty] | x |  | x | x |  | x |  | x
843 | 4740 | Sperrwerk | x | [11 empty] | x
843 | 4745 | Grundhindernis, flächenförmig
843 | 4750 | Grundhindernis, linienförmig
843 | 4755 | Grundhindernis, punktförmig
843 | 4760 | Stange, Pricke
843 | 4765 | Tiefenlinie 10 m
843 | 4770 | Tiefenlinie 5 m
843 | 4775 | Tiefenlinie 1 m
843 | 4780 | Tiefenlinie 0,5 m
843 | 4785 | Tiefenlinie 0,25 m
843 | 4790 | Solltiefenlinie
850 | Anlagen der Abwasserableitung und -behandlung
850 | 3011 | Leitungs- / Haltungspunkt | x | [8 empty] | x | [5 empty] | x |  |  |  |  | x
850 | 3099 | Höhenpunkt, Anl. der Abw.abltg. und -behandlung | x | [8 empty] | x | [5 empty] | x |  |  |  |  | x
850 | 3100 | Schacht, rund | x | [8 empty] | x |  | x |  |  |  | x |  |  |  |  | X
850 | 3110 | Schacht, eckig | x | [8 empty] | x |  | x |  |  |  | x |  |  |  |  | X
850 | 3120 | Sonderschacht | x | [8 empty] | x |  | x |  |  |  | x
850 | 3125 | Sonderschacht | x | [8 empty] | x |  | x |  |  |  | x
850 | 3140 | Haltung | x |  | x | [6 empty] | x |  | x |  |  |  | x |  |  |  |  | X
850 | 3160 | Gerinne | x |  | x | [6 empty] | x |  | x |  |  |  | x
850 | 3200 | Leitung | x |  | x |  | x |  |  |  |  | x |  | x |  | x |  | x |  |  | x |  | x
850 | 3210 | Dränleitung | x |  | x |  | x |  |  |  |  | x |  | x |  |  |  | x
850 | 3220 | Druckleitung | x |  | x |  | x |  |  |  |  | x |  | x |  |  |  | x |  |  |  |  | X
850 | 3240 | Anschlusspunkt (Abzweig, Stutzen) | x | [8 empty] | x | [5 empty] | x
850 | 3245 | Anschlusspunkt (NN) | x | [8 empty] | x | [5 empty] | x |  |  |  |  | X
850 | 3250 | Gebäudeanschluss (GA) | x | [8 empty] | x |  | x
850 | 3260 | Regenfallrohr (RR) | x | [8 empty] | x |  | x |  |  |  | x |  |  |  |  | x
850 | 3270 | Anschlusspunkt Straßenablauf (SE) | x | [8 empty] | x | [5 empty] | x
850 | 3280 | Zu-/ Ablauf Entwässerungsrinne (ER) | x | [8 empty] | x |  | x |  |  |  | x
850 | 3291 | Zu-/ Ablauf Versickerungsanlage (AV) | x | [8 empty] | x |  | x |  |  |  | x
850 | 3292 | Rohrende verschlossen (RV) | x | [8 empty] | x | [5 empty] | x
850 | 3293 | Entwässerungspunkt im Gebäude (EG) | x | [8 empty] | x | [5 empty] | x
850 | 3294 | Bodenablauf (BA) | x | [8 empty] | x |  | x |  |  |  | x
850 | 3295 | Zulauf Gerinne (ZG) | x | [8 empty] | x |  | x |  |  |  | x
850 | 3296 | Dränage, Anfang (DR) | x | [8 empty] | x |  | x |  |  |  | x
850 | 3297 | Gerinnepunkt (GP) | x | [8 empty] | x | [5 empty] | x
850 | 3299 | Rohranschlusspunkt | x | [8 empty] | x | [5 empty] | x
850 | 3300 | Sonderbauwerk, Speichereinrichtung | x | [8 empty] | x |  | x
850 | 3301 | Sonderbauwerk, Speichereinrichtung | x | [8 empty] | x |  | x
850 | 3305 | Sonderbauwerk, Pumpwerk | x | [8 empty] | x |  | x
850 | 3310 | Sonderbauwerk, Trenn- und Aufbereitungsanlage, punktförmig | x | [8 empty] | x |  | x
850 | 3311 | Sonderbauwerk, Trenn- und Aufbereitungsanlage, flächenförmig | x | [8 empty] | x |  | x
850 | 3320 | Sonderbauwerk, Kläranlage, punktförmig | x | [8 empty] | x |  | x
850 | 3321 | Sonderbauwerk, Kläranlage, flächenförmig | x | [8 empty] | x |  | x | x
850 | 3330 | Sonderbauwerk, Auslaufbauwerk | x | [8 empty] | x |  | x
850 | 3340 | Sonderbauwerk, Pumpe | x | [8 empty] | x |  | x
850 | 3350 | Sonderbauwerk, Wehr und Überlauf | x | [8 empty] | x |  | x
850 | 3360 | Sonderbauwerk, Drossel | x | [8 empty] | x |  | x
850 | 3370 | Sonderbauwerk, Schieber | x | [8 empty] | x |  | x
850 | 3380 | Sonderbauwerk, Rechen | x | [8 empty] | x |  | x
850 | 3390 | Sonderbauwerk, Sieb | x | [8 empty] | x |  | x
850 | 3400 | Versickerungsfläche | x | [8 empty] | x
850 | 3410 | Versickerungsfläche | x | [8 empty] | x
850 | 3420 | Versickerungsanlage mit oberirdischer Speicherung | x | [8 empty] | x |  | x
850 | 3430 | Versickerungsanlage mit oberirdischer Speicherung | x | [8 empty] | x |  | x
850 | 3440 | Versickerungsteich | x | [8 empty] | x |  | x
850 | 3450 | Versickerungsteich | x | [8 empty] | x |  | x
850 | 3460 | Versickerungsanlage mit unterirdischer Speicherung | x | [8 empty] | x |  | x
850 | 3470 | Versickerungsanlage mit unterirdischer Speicherung | x | [8 empty] | x |  | x
850 | 3480 | Versickerungsrohr | x | [8 empty] | x |  | x
850 | 3490 | Versickerungsrohr | x | [8 empty] | x |  | x
850 | 3500 | Versickerungsschacht | x | [8 empty] | x |  | x
850 | 3510 | Regenwassernutzungsanlage | x | [8 empty] | x |  | x
850 | 3520 | Regenwassernutzungsanlage | x | [8 empty] | x |  | x
850 | 3530 | Entwässerungsrinne | x | [8 empty] | x |  | x |  |  |  | x |  |  |  |  | x
850 | 3540 | Breitflächiger Zu- oder Überlauf Regenwasser | x | [8 empty] | x |  | x
851 | Wasserversorgungsanlagen
851 | 3011 | Leitungs- / Trassenpunkt, Wasserversorgungsanlagen | x | [8 empty] | x |  |  |  | x |  | x |  |  | X |  | X
851 | 3099 | Höhenpunkt, Wasserversorgungsanlagen | x | [8 empty] | x |  |  |  | x |  | x |  |  | X |  | X
851 | 3120 | Löschwasserteich | x | [6 empty] | x |  | x |  | x | x | x |  | x
851 | 3130 | Be- / Entlüftung, Wasserversorgungsanlagen | x | [8 empty] | x |  | x |  | x |  | x
851 | 3140 | Schacht, Wasserversorgungsanlagen | x | [6 empty] | x |  | x |  | x |  | x |  | x |  |  | X |  | X
851 | 3150 | Rohrreinigungskasten | x | [8 empty] | x |  | x
851 | 3160 | Pumpwerk / Druckerhöhungsanlage | x | [6 empty] | x |  | x |  | x
851 | 3170 | Springbrunnen, Wasseraustrittsstelle | x | [8 empty] | x |  | x
851 | 3180 | Entleerung, Wasserversorgungsanlagen | x | [8 empty] | x |  | x
851 | 3200 | Wasserleitung | x |  | x |  | x |  |  |  |  | x |  | x |  | x |  | x |  |  | X |  | X
851 | 3220 | Zähler, Wasserversorgungsanlagen | x | [8 empty] | x |  | x
851 | 3230 | Merkstein, Wasserversorgungsanlagen | x | [8 empty] | x |  | x |  | x |  |  |  |  | X
851 | 3240 | Rückschlagklappe, Wasserversorgungsanlagen | x | [8 empty] | x |  | x
851 | 3250 | Druckregler, Wasserversorgungsanlagen | x | [8 empty] | x |  | x
851 | 3260 | Übergabepunkt, Hauseinführung, Wasserversorgungsanlagen | x | [8 empty] | x |  | x
851 | 3265 | Übergabepunkt, von oder an Dritte | x | [8 empty] | x |  | x
851 | 3270 | Anschlusspunkt, Wasserversorgungsanlagen | x | [8 empty] | x |  | x
851 | 3280 | KKS – Punkt, Wasserversorgungsanlagen | x |  | x | [6 empty] | x |  | x |  |  |  | x |  |  |  |  | X
851 | 3290 | Schilderpfahl, Wasserversorgungsanlagen | x | [8 empty] | x |  | x |  |  |  | x
851 | 3300 | Absperrarmatur, Wasserversorgungsanlagen | x | [8 empty] | x |  | x
851 | 3310 | Regner | x | [8 empty] | x |  | x
851 | 3320 | Hydrant | x | [8 empty] | x |  | x |  |  |  | x |  |  |  |  | X
851 | 3330 | Probenahmestelle | x | [8 empty] | x |  | x
851 | 3340 | Brunnen | x | [8 empty] | x |  | x |  |  |  | x
851 | 3360 | Entnahmearmatur, Wasserversorgungsanlagen | x | [8 empty] | x |  | x
851 | 3370 | Behälter | x | [6 empty] | x |  | x |  | x |  |  |  | x
851 | 3380 | Wasseraufbereitungsanlage | x | [8 empty] | x |  | x
851 | 3390 | Wasserbehandlungsanlage | x | [8 empty] | x |  | x
852 | Gasversorgungsanlagen
852 | 3011 | Leitungs- / Trassenpunkt, Gasversorgungsanlagen | x | [8 empty] | x |  | x |  | x |  | x |  |  | X |  | X
852 | 3099 | Höhenpunkt, Gasversorgungsanlagen | x | [8 empty] | x |  |  |  | x |  | x |  |  | X |  | X
852 | 3100 | Straßenlaterne, Gas | x | [8 empty] | x |  | x
852 | 3110 | Anode, Gasversorgungsanlagen | x |  | x | [6 empty] | x |  | x |  |  |  | x |  |  |  |  | X
852 | 3120 | Ortsregelschrank | x | [8 empty] | x |  | x | [6 empty] | X |  | X
852 | 3130 | Entlüftung, Gasversorgungsanlagen | x | [8 empty] | x |  | x |  |  |  | x |  |  |  |  | X
852 | 3140 | Schacht, Gasversorgungsanlagen | x | [8 empty] | x |  | x |  | x |  | x |  |  | X |  | X
852 | 3200 | Gasleitung | x |  | x |  | x |  |  |  |  | x |  | x |  | x |  | x |  |  | X |  | X
852 | 3210 | Entlüfter, Gasversorgungsanlagen | x | [8 empty] | x |  | x
852 | 3220 | Zähler, Gasversorgungsanlagen | x | [8 empty] | x |  | x
852 | 3230 | Merkstein, Gasversorgungsanlagen | x | [8 empty] | x |  | x |  | x |  | x |  |  | X |  | X
852 | 3240 | Rückschlagklappe, Gasversorgungsanlagen | x | [8 empty] | x |  | x
852 | 3250 | Druckregler, Gasversorgungsanlagen | x | [8 empty] | x |  | x
852 | 3260 | Übergabepunkt, Hauseinführung, Gasversorgungsanlagen | x | [8 empty] | x |  | x |  | x |  | x |  |  | X |  | X
852 | 3261 | Hausanschlußpunkt, Gas-Hochdruck | x | [8 empty] | x
852 | 3262 | Hausanschlußpunkt, Gas-Niederdruck | x | [8 empty] | x
852 | 3270 | Abzweig, Gasversorgungsanlagen | x | [8 empty] | x
852 | 3280 | KKS – Punkt, Gasversorgungsanlagen | x |  | x | [6 empty] | x |  | x |  | x |  | x |  |  | x |  | x
852 | 3290 | Schilderpfahl, Gasversorgungsanlagen | x | [8 empty] | x |  | x |  | x |  | x |  |  | x |  | x
852 | 3300 | Absperrarmatur, Gasversorgungsanlagen | x | [8 empty] | x |  | x
853 | Elektrische Anlagen
853 | 3011 | Leitungs- / Trassenpunkt, Elektrische Anlagen | x |  |  | x |  |  | x |  |  | x |  |  |  | x |  | x |  |  | X |  | X
853 | 3099 | Höhenpunkt, Elektrische Anlagen | x |  |  | x |  |  | x |  |  | x |  |  |  | x |  | x |  |  | x |  | X
853 | 3195 | Kabeltrasse, Elektrische Anlagen | x |  | x | x |  |  | x |  |  | x | [5 empty] | x |  |  |  |  | X
853 | 3200 | Kabelbündel, Elektrische Anlagen | x |  | x | x | x |  | x |  |  | x |  | x |  | x |  | x |  | x | X |  | X |  | x
853 | 3205 | Kabel, Elektrische Anlagen, allgemein | x |  | x | x |  |  | x |  |  | x |  | x |  | x |  | x |  | x | X |  |  |  | x
853 | 3210 | Kabelschacht, Elektrische Anlagen, allgemein, flächenförmig | x |  |  | x |  |  | x |  |  | x |  | x |  | x |  | x |  | x | x |  | x |  | x
853 | 3211 | Kabelschacht, Elektrische Anlagen, allgemein, punktförmig | x |  |  | x |  |  | x |  |  | x |  | x |  | x |  | x |  | x | X |  |  |  | x
853 | 3220 | Kabelmuffe, Elektrische Anlagen, allgemein | x |  |  | x |  |  | x |  |  | x |  | x |  |  |  | x |  | x |  |  | X |  | x
853 | 3230 | Merkstein, Elektrische Anlagen, allgemein | x |  |  | x |  |  | x |  |  | x |  |  |  | x |  |  |  |  | X
853 | 3250 | Verteiler, Elektrische Anlagen, allgemein | x |  |  | x |  |  | x |  |  | x |  | x |  |  |  | x |  | x |  |  | X |  | x
853 | 3260 | Übergabepunkt, Hauseinführung, Elektrische Anlagen, allgemein | x |  |  | x |  |  | x |  |  | x |  | x |  | x |  |  |  |  | X
853 | 3270 | Knotenpunkt, Elektrische Anlagen, allgemein | x |  |  | x |  |  | x |  |  | x |  |  |  | x |  | x |  |  | X |  | x
853 | 3275 | Schaltschrank, Elektrische Anlagen | x |  |  | x |  |  | x |  |  | x |  | x |  |  |  | x |  | x | X |  | X |  | x
853 | 3305 | Kabel, Mittelspannung | x |  | x | x |  |  | x |  |  | x |  | x |  | x |  | x |  | x | X |  | X |  | x
853 | 3310 | Kabelmuffe, Mittelspannung | x |  |  | x |  |  | x |  |  | x |  | x |  |  |  | x |  | x |  |  | x |  | x
853 | 3320 | Merkstein, Mittelspannung | x |  |  | x |  |  | x |  |  | x |  |  |  | x |  | x |  |  | x |  | x
853 | 3405 | Kabel, Niederspannung | x |  | x | x |  |  | x |  |  | x |  | x |  | x |  | x |  | x | x |  | X |  | x
853 | 3410 | Kabelmuffe, Niederspannung | x |  |  | x |  |  | x |  |  | x |  | x |  |  |  | x |  | x |  |  | x |  | x
853 | 3420 | Merkstein, Niederspannung | x |  |  | x |  |  | x |  |  | x |  |  |  | x |  |  |  |  | x
853 | 3430 | Außensteckdose, Niederspannung | x |  |  | x |  |  | x |  |  | x |  | x |  |  |  | x |  | x |  |  | x |  | x
853 | 3440 | Signalgeber, Niederspannung | x |  |  | x |  |  | x |  |  | x |  | x |  |  |  | x |  | x |  |  | x |  | x
853 | 3500 | Leerrohrsystem, Elektrische Anlagen, linienförmig | x |  | x | x |  |  | x |  |  | x |  | x |  |  |  | x |  | x |  |  | x |  | x
853 | 3505 | Leerrohrsystem, Elektrische Anlagen, flächenförmig | x |  | x | x |  |  | x |  |  | x |  | x |  |  |  | x |  | x |  |  | x |  | x
853 | 3510 | Erdung | x |  |  | x |  |  | x |  |  | x |  | x |  |  |  | x |  | x |  |  | x |  | x
853 | 3512 | Tiefenerder / Kreuzerder | x |  |  | x |  |  | x |  |  | x |  | x |  |  |  | x |  | x |  |  | x |  | x
853 | 3515 | Erdungsanschluss | x |  |  | x |  |  | x |  |  | x |  | x |  |  |  | x |  | x |  |  | x |  | x
853 | 3520 | Straßenlaterne, elektrisch, freistehend | x |  |  | x |  |  | x |  |  | x |  | x |  | x |  | x |  | x | x |  | x |  | x
853 | 3530 | Straßenlaterne, elektrisch, an der Wand hängend | x |  |  | x |  |  | x |  |  | x |  | x |  |  |  | x |  | x |  |  | x |  | x
853 | 3535 | Leuchte, allgemein | x |  |  | x |  |  | x |  |  | x |  | x |  |  |  | x |  | x |  |  | x |  | x
853 | 3540 | Transformator | x |  |  | x |  |  | x |  |  | x |  | x |  | x |  | x |  | x | x |  | x |  | x
853 | 3550 | Notstromaggregat | x |  |  | x |  |  | x |  |  | x |  | x |  | x |  | x |  | x | x |  | x |  | x
853 | 3560 | Batterieanlage | x |  |  | x |  |  | x |  |  | x |  | x |  |  |  | x |  | x |  |  | x |  | x
853 | 3570 | Schalter | x |  |  | x |  |  | x |  |  | x |  | x |  |  |  | x |  | x |  |  | x |  | x
853 | 3580 | Flutlicht | x |  |  | x |  |  | x |  |  | x |  | x |  | x |  | x |  | x
853 | 3610 | Schilderpfahl, Elektrische Anlagen | x |  |  | x |  |  | x |  |  | x |  | x |  |  |  | x |  | x
853 | 3630 | Türöffner, elektrisch | x |  |  | x |  |  | x |  |  | x |  | x |  |  |  | x |  | x
853 | 3660 | Schalttafel, Elektrische Anlagen | x |  |  | x |  |  | x |  |  | x |  | x |  |  |  | x |  | x
853 | 3670 | Strommast, Elektrische Anlagen, flächenförmig | x |  |  | x |  |  | x |  |  | x |  | x |  | x
853 | 3675 | Strommast, Elektrische Anlagen, punktförmig | x |  |  | x |  |  | x |  |  | x |  | x |  | x
854 | Fernmelde- und Informationstechnische Anlagen
854 | 3011 | Leitungs- / Trassenpunkt, Fernm.- und Info.-techn. Anl. | x | [8 empty] | x |  |  |  | x |  | x |  |  | x |  | x
854 | 3099 | Höhenpunkt, Fernm.- und Info.-techn. Anl. | x | [8 empty] | x
854 | 3195 | Kabeltrasse, Fernm.- und Info.-techn. Anl. | x |  | x | x |  |  | x |  |  | x |  |  |  | x |  | x |  |  | x |  | x
854 | 3200 | Kabelbündel, Fernm.- und Info.-techn. Anl. | x |  | x | x | x |  | x |  |  | x |  | x |  | x |  | x |  | x | x |  | x |  | x
854 | 3205 | Kabel, Fernm.- und Info.-techn. Anl. | x |  | x | x |  |  | x |  |  | x |  | x |  | x |  | x |  | x | x |  | x |  | x
854 | 3210 | Kabelschacht, Fernm.- und Info.-techn. Anl., flächenförmig | x |  | x | x |  |  | x |  |  | x |  | x |  | x |  | x |  | x | x |  | x |  | x
854 | 3211 | Kabelschacht, Fernm.- und Info.-techn. Anl., punktförmig | x |  | x | x |  |  | x |  |  | x |  | x |  | x |  | x |  | x | x |  | x |  | x
854 | 3220 | Kabelmuffe, Fernm.- und Info.-techn. Anl. | x | [8 empty] | x |  | x |  |  |  | x |  | x |  |  | x |  | x
854 | 3230 | Merkstein, Fernm.- und Info.-techn. Anl. | x | [8 empty] | x |  |  |  | x |  |  |  |  | x
854 | 3250 | Verteiler, Fernm.- und Info.-techn. Anl. | x |  |  | x |  |  | x |  |  | x |  | x |  |  |  | x |  | x |  |  | x |  | x
854 | 3260 | Übergabepunkt, Hauseinführung, Fernm.- und Info.-techn. Anl. | x | [8 empty] | x |  | x |  |  |  | x |  | x |  |  | x |  | x
854 | 3270 | Knotenpunkt, Fernm.- und Info.-techn. Anl. | x | [8 empty] | x |  | x |  |  |  | x |  | x
854 | 3275 | Schaltschrank, Fernm.- und Info.-techn. Anl. | x | [8 empty] | x |  | x |  |  |  | x |  | x
854 | 3300 | Leerrohrsystem, Fernm.- und Info.-techn. Anl., linienförmig | x |  | x | x |  |  | x |  |  | x | [5 empty] | x |  |  |  |  | x
854 | 3301 | Leerrohrsystem, Fernm.- und Info.-techn. Anl., flächenförmig | x |  | x | x |  |  | x |  |  | x | [5 empty] | x |  |  |  |  | x
854 | 3305 | Lichtwellenleiterkabel | x |  | x | x | x |  | x |  |  | x |  | x |  | x |  | x |  | x | x |  | x |  | x
854 | 3310 | Überwachungskamera | x | [8 empty] | x |  | x |  |  |  | x |  | x
854 | 3315 | Bewegungsmelder | x | [8 empty] | x |  | x |  |  |  | x |  | x |  |  | x |  | x
854 | 3320 | Lautsprecher | x | [8 empty] | x |  | x |  |  |  | x |  | x |  |  | x |  | x
854 | 3330 | Fernsprechzelle, flächenförmig | x | [8 empty] | x |  | x |  | x |  | x |  | x |  |  | x |  | x
854 | 3340 | Fernsprechzelle, punktförmig | x | [8 empty] | x |  | x |  | x |  | x |  | x |  |  | x |  | x
854 | 3350 | Feldtelefon / Außentelefon | x | [8 empty] | x |  | x
854 | 3360 | Notrufsäule | x |  |  | x |  |  | x |  |  | x |  | x
854 | 3370 | Uhr | x | [8 empty] | x |  | x
854 | 3380 | Antennen- / Funkanlage, punktförmig | x | [8 empty] | x |  | x
854 | 3390 | Antennen- / Funkanlage, flächenförmig | x | [8 empty] | x |  | x
854 | 3400 | Schilderpfahl, Fernm.- und Info.-techn. Anl. | x | [8 empty] | x |  | x
854 | 3410 | Anschlusspunkt, Fernm.- und Info.-techn. Anl. | x |  |  | x |  |  | x |  |  | x |  | x
854 | 3420 | Mast, Fernm.- und Info.-techn. Anl., flächenförmig | x | [8 empty] | x |  | x
854 | 3425 | Mast, Fernm.- und Info.-techn. Anl., punktförmig | x | [8 empty] | x |  | x
854 | 3430 | Abspannfundament, Fernm.- und Info.-techn. Anl., flächenförmig | x | [8 empty] | x |  | x
854 | 3435 | Abspannfundament, Fernm.- und Info.-techn. Anl., punktförmig | x | [8 empty] | x |  | x
854 | 3440 | Lichtschranke | x | [8 empty] | x |  | x
854 | 3450 | Sprechanlage | x | [8 empty] | x |  | x
854 | 3460 | Handfeuermelder | x | [8 empty] | x |  | x |  |  |  | x |  | x |  |  | x |  | x
855 | Wärmeversorgungsanlagen
855 | 3011 | Leitungs- und Trassenpunkt, Wärmeversorgungsanlagen | x | [8 empty] | x |  |  |  | x |  | x |  |  | x |  | x
855 | 3099 | Höhenpunkt, Wärmeversorgungsanlagen | x | [8 empty] | x |  |  |  | x |  | x |  |  | x |  | x
855 | 3100 | Fernwärmeleitung | x |  | x | x | x |  | x |  |  | x |  |  |  | x |  | x |  |  | x |  | x
855 | 3105 | Festpunkt | x | [8 empty] | x
855 | 3110 | Fließrichtung | x | [8 empty] | x
855 | 3115 | Gleitlager | x | [8 empty] | x |  | x
855 | 3120 | Höhenversprung | x | [8 empty] | x
855 | 3125 | Schweißnaht, Wärmeversorgungsanlagen | x | [8 empty] | x |  | x
855 | 3130 | Übergang Werkstoff | x | [8 empty] | x |  | x
855 | 3135 | Übergang Dimension | x | [8 empty] | x |  | x
855 | 3140 | Übergabepunkt, Hauseinführung, Wärmeversorgungsanlagen | x |  |  | x |  |  | x |  |  | x |  | x |  |  |  | x |  |  |  |  | x
855 | 3150 | Übergabepunkt Wärmeerzeugung, Wärmeversorgungsanlagen | x | [8 empty] | x |  | x
855 | 3200 | Absperrarmatur, Wärmeversorgungsanlagen | x | [8 empty] | x |  | x |  |  |  | x
855 | 3205 | Abzweig, Wärmeversorgungsanlagen | x | [8 empty] | x | [5 empty] | x
855 | 3210 | Anbohrschelle, Wärmeversorgungsanlagen | x | [8 empty] | x
855 | 3215 | Bogen, Wärmeversorgungsanlagen | x | [8 empty] | x
855 | 3220 | Dehnungsausgleicher / Kompensator | x | [8 empty] | x |  | x |  |  |  | x
855 | 3225 | Dehnungspolster | x | [8 empty] | x | [5 empty] | x
855 | 3230 | Entleerung, Wärmeversorgungsanlagen | x | [8 empty] | x |  | x |  |  |  | x
855 | 3235 | Entlüftung, Wärmeversorgungsanlagen | x | [8 empty] | x |  | x |  |  |  | x
855 | 3240 | Leitungsabschluss | x | [8 empty] | x |  | x |  |  |  | x
855 | 3245 | Kabelausführung für Messkontakt | x | [8 empty] | x |  | x |  |  |  | x
855 | 3250 | Schutzrohr | x |  | x | [6 empty] | x |  | x
855 | 3300 | Merkstein, Wärmeversorgungsanlagen | x | [8 empty] | x
855 | 3301 | Schilderpfahl, Wärmeversorgungsanlagen | x | [8 empty] | x |  | x
855 | 3305 | Schacht, Wärmeversorgungsanlagen, punktförmig | x |  | x | [6 empty] | x |  | x
855 | 3310 | Schacht, Wärmeversorgungsanlagen, flächenförmig | x |  | x | [6 empty] | x |  | x
856 | 856 | POL- und sonstige Kraftstoffversorgungsanlagen
856 | 3010 | Höhenpunkt, Leitungsoberkante, POL | x | x | x | x | [5 empty] | x |  |  |  | x |  | x |  |  | x |  | x
856 | 3099 | Höhenpunkt, POL- u. sonstige Kraftstoffversorgungsanlagen | x | [8 empty] | x |  |  |  | x |  | x |  |  | x |  | x
856 | 3101 | Umschlagstelle zur Be-/Entladung | x | [6 empty] | x |  | x |  | x |  | x |  | x |  |  | x |  | x
856 | 3111 | WHG-Fläche | x | [8 empty] | x | x | x |  |  |  | x | x | x | x |  | x | x | x
856 | 3115 | WHG-Fuge | x | [8 empty] | x |  | x |  |  |  | x | x | x | x |  | x | x | x
856 | 3205 | Schacht, POL | x | x |  | x | x | x | x |  |  | x | x | x |  | x |  | x | x | x | x |  | x | x | x
856 | 3300 | Schutzummantelung | x | x | x | x | x |  |  |  |  | x |  | x |  |  |  | x | x | x | x |  | x | x | x
856 | 3301 | Schutzrohr | x | x | x | x | x | x |  |  |  | x | x | x |  |  |  | x | x | x |  |  | x | x | x
856 | 3305 | Schutzabdeckung | x | x | x | x | x | x |  |  |  | x | x | x |  |  |  | x | x | x |  |  | x | x | x
856 | 3311 | Leitungsstütze | x | [8 empty] | x |  | x |  |  |  | x
856 | 3320 | Schilderpfahl, POL | x | x | x |  | x |  |  |  |  | x |  | x |  |  |  | x
856 | 3325 | Hangsicherung | x | x |  |  | x |  |  |  |  | x |  | x
856 | 3330 | Marker, POL | x | x |  |  | x | x |  |  |  | x | x | x
856 | 3331 | Marker, oberirdisch, POL | x | x | [7 empty] | x |  | x
856 | 3332 | Mess- oder Einspeisepunkt, POL | x | x |  | x | x | x |  |  |  | x | x | x |  |  |  | x | x
856 | 3355 | Bogenanfang, konstruktiver Bogen | x | x | x | x | x | x |  |  |  | x | x | [5 empty] | x
856 | 3360 | Bogenmittelpunkt, konstruktiver Bogen | x | x | x | x | x | x |  |  |  | x | x | [5 empty] | x
856 | 3365 | Bogenende, konstruktiver Bogen | x | x | x | x | x | x |  |  |  | x | x | [5 empty] | x
856 | 3370 | Leitungszwischenpunkt | x | x | x | x | x | x |  |  |  | x | x | [5 empty] | x
856 | 3380 | Kreuzungspunkt, Fremdleitung | x | x | x |  | x | x | x |  |  | x | x | x |  |  |  | x | x |  | x |  | x
856 | 3385 | Kreuzungspunkt, Gewässer | x | x | x |  | x | x | x |  |  | x | x | x
856 | 3390 | Kreuzungspunkt, Straße | x | x | x |  | x | x | x |  |  | x | x | x |  |  |  | x | x
856 | 3395 | Kreuzungspunkt, Bahn | x | x | x |  | x | x | x |  |  | x | x | x |  |  |  | x | x
856 | 3600 | Rohr, Fernleitung | x | x | x | x | x | x | x | x |  | x | x | x
856 | 3605 | Rohrstrang, Fernleitung | x | x | x | x | x |  |  | x |  | x |  | x
856 | 3610 | Schweißnaht, Fernleitung | x | x | x |  | x | x | x |  |  | x | x | x
856 | 3615 | Elektrische Trenneinrichtung, Fernleitung | x | x |  |  | x | x |  |  |  | x | x | x
856 | 3620 | Schieberelement, Fernleitung | x | x |  |  | x | x | x |  |  | x | x | x
856 | 3625 | Schieber, Achspunkt, Fernleitung | x | x |  |  | x | x |  |  |  | x | x | x
856 | 3630 | T-Stückelement, Fernleitung | x | x |  |  | x | x | x |  |  | x | x | x
856 | 3635 | T-Stück, Achspunkt, Fernleitung | x | x |  |  | x | x |  |  |  | x | x
856 | 3700 | Rohrstrang, Verbindungsleitung | x | x | x | x | x |  | x |  |  | x |  | x |  | x | x | x |  | x
856 | 3800 | Rohrstrang, Werksleitung | x |  | x | x | x |  | x | x | x | x | x | x |  | x | x | x | x | x | x | X | X | x | x
856 | 3810 | Werksleitung, Abschnitt | x |  |  | x | x |  |  |  |  | x | x | x |  |  |  | x | x | x |  |  | x |  | x
856 | 3820 | Abschnittsbegrenzungspunkt, Werksleitung | x |  |  |  | x |  |  |  |  | x | [5 empty] | x
856 | 3830 | Wechsel Dimension, Werksleitung | x |  |  |  | x |  |  |  |  | x | [5 empty] | x |  |  |  |  | X
856 | 4030 | Sensorleitung, LEOS | x | x | x |  | x |  |  |  |  | x |  | x |  |  |  | x |  | x |  |  | X |  | x
856 | 4100 | Tank | x | [6 empty] | x | x | x | x | x |  | x | x | x | x | x | X | x | X | x | x
856 | 4105 | DIN-Lagerbehälter | x | [6 empty] | x | x | x | x | x |  | x | x | x | x | x | x | x | X | x | x
856 | 4205 | Befüllstutzen | x | [7 empty] | x | x |  | x |  |  | x | x |  | x | X | x | X |  | x
856 | 4215 | Immissionspunkt, explosionsgefährliche Stoffe | x | [8 empty] | x |  | x |  |  |  | x |  | x |  |  | x |  | x
856 | 4220 | Übergabestelle, POL | x | x |  | x | [5 empty] | x |  | x |  |  | x | x |  | x |  |  | X |  | x
856 | 4225 | KKS – Gleichrichter, POL | x | x |  | x | [5 empty] | x |  | x |  |  |  | x |  | x |  |  | X |  | x
856 | 4230 | KKS – Schaltschrank, POL | x | x |  | x | [5 empty] | x |  | x |  |  |  | x |  | x |  |  | X |  | x
856 | 4235 | KKS – Anodenfeld, POL | x | x |  | x | [5 empty] | x |  | x |  |  |  | x |  | x |  |  | X |  | x
856 | 4240 | KKS – Messstelle, POL | x | x |  | x |  | x | x |  | x | x | x | x |  |  | x | x | x | x |  | x | X | x | x
856 | 4245 | Messkabel | x | x |  | x | [5 empty] | x |  | x |  |  |  | x |  | x |  |  | X |  | x
856 | 4246 | Übergabepunkt Hausanschluss, KKS | x | x |  | x | [5 empty] | x | [5 empty] | x |  |  |  |  | X
856 | 4250 | Anschlusspunkt für Potentialausgleich | x | x |  | x | [5 empty] | x | [5 empty] | x |  |  |  |  | X
856 | 4260 | Prüfrohr | x | [8 empty] | x |  | x |  |  |  | x |  | x |  |  | x |  | x
856 | 4270 | Auspuffrohr | x | [8 empty] | x |  | x |  |  |  | x |  | x |  |  | x |  | x
856 | 4275 | Erdungskontrollpunkt | x | [8 empty] | x |  | x |  |  |  | x |  | x |  |  | x |  | x
856 | 4400 | Zapfsäule | x | [17 empty] | x | x | x |  | x
856 | 4420 | Wirkbereichsbegrenzung (Wand) | x | [8 empty] | x |  | x | [8 empty] | x |  | x
856 | 4500 | Schutzstreifen | x | x | x
856 | 4505 | Arbeitsstreifen
856 | 4510 | KKS-Schutzstreifen | x | x
857 | Anlagen für Verwertungs- und Abfallgut
857 | 3099 | Höhenpunkt, Verwertungs- und Abfallgut
857 | 3100 | Flächen für Verwertungs- und Abfallgut
857 | 3200 | Stellfläche für Abfallbox / Abfallcontainer, flächenförmig
857 | 3205 | Stellfläche für Abfallbox / Abfallcontainer, punktförmig
859 | Sonstige Ver- und Entsorgungsanlagen
859 | 3005 | Sonderbauwerk, allgemein | x | [12 empty] | x |  | x |  |  | x |  | x
859 | 3006 | Behälter, allgemein | x | [12 empty] | x |  | x |  |  | x |  | x
859 | 3010 | Schacht, allgemein | x | [12 empty] | x |  | x |  |  | x |  | x
859 | 3011 | Leitungs- / Trassenpunkt, allgemein
859 | 3012 | Übergabepunkt, Hauseinführung, sonstige
859 | 3015 | Abdeckkappe, allgemein
859 | 3020 | Schaltschrank, allgemein
859 | 3025 | Mast, allgemein, flächenförmig | x | [12 empty] | x |  | x
859 | 3030 | Mast, allgemein, punktförmig | x | [12 empty] | x |  | x
859 | 3035 | Merkstein, allgemein | x | [12 empty] | x |  |  |  |  | x
859 | 3040 | Leitungstrasse, allgemein | x |  | x | x | x | [8 empty] | x |  | x |  |  | x |  | x
859 | 3045 | Kreuzende Leitung
859 | 3050 | Leitungsbrücke, allgemein
859 | 3055 | Leerrohrsystem, allgemein, linienförmig | x | [14 empty] | x |  |  |  |  | x
859 | 3060 | Leerrohrsystem, allgemein, flächenförmig | x | [14 empty] | x |  |  |  |  | x
859 | 3070 | Versorgungsstollen
859 | 3075 | Schilderpfahl, allgemein
859 | 3080 | Schieber, allgemein
859 | 3099 | Höhenpunkt, Sonstige Ver- und Entsorgungsanlagen
859 | 3300 | Druckluftsäule
859 | 3310 | Saugluftsäule
859 | 3315 | Staubsauger
859 | 3320 | Druckluftleitung | x |  | x | x | x | [10 empty] | x |  |  |  |  | x
859 | 3330 | Vakuumleitung | x |  | x | x | x | [10 empty] | x |  |  |  |  | x
859 | 3340 | Hydraulikleitung | x |  | x | x | x | [10 empty] | x |  |  |  |  | x
859 | 3350 | Flüssiggastank | x | [14 empty] | x
859 | 3360 | Flüssiggasleitung | x |  | x | x | x | [10 empty] | x |  |  |  |  | x
859 | 3370 | Leitung, technische Gase | x | [14 empty] | x |  |  |  |  | x
859 | 3390 | Luftdruckprüfer | x | [19 empty] | x
859 | 3400 | Fernkälteleitung | x |  | x | x | x | [10 empty] | x |  |  |  |  | x
859 | 3410 | Lüftungskanal, linienförmig
859 | 3415 | Lüftungskanal, flächenförmig
859 | 3420 | Be- und Entlüftung, allgemein
859 | 3430 | Klimaanlage
859 | 3450 | Technische Anlage, punktförmig
859 | 3460 | Technische Anlage, flächenförmig
859 | 3500 | Transportleitung | x |  | x | x | x |  |  | x
859 | 3510 | Förderanlage, Sonstige Ver- und Entsorgungsanlagen
859 | 3530 | Stellfläche / Abstellbox, punktförmig | x | [14 empty] | x |  |  |  |  | x
859 | 3540 | Stellfläche / Abstellbox, flächenförmig | x | [14 empty] | x |  |  |  |  | x
860 | BoGwS
860 | 3099 | Höhenpunkt, BoGwS | x | [8 empty] | x | [5 empty] | x |  |  |  |  | x
860 | 3100 | KVF I, flächenförmig | x | [8 empty] | x |  | x |  |  |  | x |  |  |  |  | x
860 | 3120 | KVF I, punktförmig | x | [8 empty] | x |  | x |  |  |  | x |  |  |  |  | x
860 | 3200 | KVF IIa | x | [8 empty] | x |  | x |  |  |  | x |  |  |  |  | x
860 | 3300 | KF IIb | x | x |  |  | x |  | x |  |  | x |  | x |  |  |  | x |  |  |  |  | x
860 | 3400 | KF IIIa | x | x |  |  | x |  | x |  |  | x |  | x |  |  |  | x |  |  |  |  | x
860 | 3600 | KF IIIb | x | x |  |  | x |  | x |  |  | x |  | x |  |  |  | x |  |  |  |  | x
860 | 3700 | KF IIIc | x | x |  |  | x |  | x |  |  | x |  | x |  |  |  | x |  |  |  |  | x
860 | 3800 | Untersuchungspunkt aus INSA | x | [8 empty] | x | [5 empty] | x |  |  |  |  | x
860 | 3900 | INSA-Liegenschaft | x | [8 empty] | x | [5 empty] | x |  |  |  |  | x
860 | 4000 | Untersuchungsgebiet | x | [5 empty] | x |  |  | x |  | x |  |  |  | x |  |  |  |  | x
860 | 4100 | Kontaminierter Bereich, Boden | x |  |  |  | x |  |  |  |  | x | [5 empty] | x |  |  |  |  | x
860 | 4200 | Kontaminierter Bereich, Bodenluft | x |  |  |  | x |  |  |  |  | x | [5 empty] | x |  |  |  |  | x
860 | 4300 | Kontaminierter Bereich, Grundwasser | x |  |  |  | x |  |  |  |  | x | [5 empty] | x |  |  |  |  | x
861 | Biotope
861 | 3000 | Biotop, allgemein | x | x |  |  |  |  | x | x |  |  |  | x | x |  |  |  |  | x
861 | 3099 | Höhenpunkt, Biotope
861 | 3100 | Gesetzlich geschütztes Biotop
861 | 3110 | Fläche mit bestimmtem Biotoppotential
861 | 3210 | Offenes Meeresgebiet der Nordsee
861 | 3215 | Offenes Meeresgebiet der Ostsee
861 | 3220 | Flachwasserzone der Nordsee
861 | 3225 | Flachwasserzone der Ostsee (incl. Boddengewässer)
861 | 3230 | Watt der Nordsee (Eulitoral)
861 | 3235 | Hydrolitoral der Ostsee (episodisch trockenfallend)
861 | 3240 | Salzgrünland der Nordseeküste (Supralitoral)
861 | 3245 | Salzgrünland, Röhricht und Brackwasserhochstaudenflur des Geolitorals der Ostseeküste
861 | 3250 | Sand, Sand-, Schotter- und Geröllstrand
861 | 3260 | Küstendüne
861 | 3270 | Fels- und Steilküste
861 | 3300 | Höhlengewässer
861 | 3310 | Quelle (inkl. Quellbach [Krenal])
861 | 3320 | Fließendes Gewässer
861 | 3330 | Stehendes Gewässer
861 | 3400 | Höhle
861 | 3500 | Felsen, Block- und Schutthalde, Geröllfeld, offene Bereiche mit sandigem oder bindigem Substrat
861 | 3600 | Acker
861 | 3610 | Ackerbrache
861 | 3700 | Trockenrasen sowie Grünland trockener bis frischer Standorte
861 | 3710 | Grünland nasser bis feuchter Standorte
861 | 3720 | Waldfreies Niedermoor und Sumpf
861 | 3800 | Hoch-, Zwischen- und Übergangsmoore
861 | 3810 | Moordegenerationsstadium
861 | 3820 | Torfabbaubereich
861 | 3900 | Großseggenried
861 | 3910 | Röhricht (ohne Brackwasserröhricht)
861 | 4010 | Wald- und Gehölzsaum
861 | 4030 | Kahlschlag und Lichtung
861 | 4050 | Krautiger Saum und Flur der offenen Landschaft
861 | 4055 | Adlerfarn-Dominanzbestände
861 | 4060 | Neophyten-Staudenflur
861 | 4070 | Ruderalstandort
861 | 4100 | Zwergstrauchheide
861 | 4110 | Wacholderheide
861 | 4200 | Feldgehölze, Gebüsche, Hecken
861 | 4230 | Einzelbaum
861 | 4240 | Baumreihe
861 | 4250 | Baumgruppe
861 | 4260 | Streuobstbestand
861 | 4270 | Intensivgehölz- und Rebkultur
861 | 4280 | Gehölzanpflanzung auf stark schadstoffbelasteten Flächen
861 | 4300 | Waldmantel und Vorwald
861 | 4400 | Laub(misch)wald und –forst (mind. 50 % Laubbaumanteil)
861 | 4420 | Nadel(misch)wald und -forst
861 | 4500 | Kleine, unbefestigte Freifläche des besiedelten Bereichs
861 | 4510 | Verkehrsanlage und Platz
861 | 4520 | Bauwerk
861 | 4530 | Deponie
861 | 4540 | Rieselfeld
861 | 4600 | Alpines Gewässer
861 | 4605 | Firn, permanentes Schneefeld, Gletscher
861 | 4610 | Fels der subalpinen bis nivalen Stufe
861 | 4620 | Steinschutthalde und Schotterfläche der Alpen
861 | 4630 | Schneeboden, Schneetälchen
861 | 4640 | Subalpines und alpines Moor
861 | 4650 | Hochgebirgsrasen
861 | 4660 | Hochmontane bis alpine Stauden- und Lägerflur
861 | 4670 | Subalpine und alpine Zwergstrauchheide
861 | 4680 | Montanes bis subalpines Gebüsch
861 | 4690 | Montaner bis subalpiner Wald
861 | 4800 | Gesetzlich geschütztes Biotop
861 | 4801 | Fläche mit bestimmtem Biotoppotential
861 | 4810 | Küstenfernes Meeresgebiet der Nordsee
861 | 4811 | Äußeres Meeresgebiet der Ostsee
861 | 4812 | Flachwasserzone der Nordsee (Sublitoral)
861 | 4813 | Inneres Gewässer der Ostsee (Bodden [inkl.Schlei], Haffe, Ästuare)
861 | 4814 | Watt der Nordsee (Eulitoral, ohne Brack- und Salzwasserröhrichte)
861 | 4815 | Hydrolitoral der Ostsee (episodisch trockenfallend, ohne Brackwasserröhrichte)
861 | 4816 | Salzgrünland der Nordseeküste (Supralitoral)
861 | 4817 | Salzgrünland, Brackwasserröhricht und –hochstaudenflur des Geolitorals der Ostseeküste
861 | 4818 | Sand, Sand-, Geröll- und Blockstrand
861 | 4819 | Küstendüne
861 | 4820 | Fels- und Steilküste
861 | 4830 | Höhlengewässer
861 | 4831 | Quelle (inkl. Quellabfluss [Krenal])
861 | 4832 | Fließendes Gewässer
861 | 4833 | Stehendes Gewässer
861 | 4840 | Höhle (einschl. Stollen, Brunnenschächte etc.)
861 | 4850 | Felsen, Block- und Schutthalde, Geröllfeld, offene Bereiche mit sandigem oder bindigem Substrat
861 | 4860 | Acker und Ackerbrache
861 | 4890 | Trockenrasen sowie Grünland trockener bis frischer Standorte
861 | 4891 | Grünland nasser bis (wechsel-)feuchter Standorte
861 | 4892 | Waldfreies Niedermoor und Sumpf
861 | 4900 | Hoch-, Zwischen- und Übergangsmoore
861 | 4901 | Moordegenerationsstadium
861 | 4902 | Torfabbaubereich
861 | 4903 | Moor-Regenerationsfläche
861 | 4910 | Großseggenried
861 | 4911 | Röhricht (ohne Brackwasserröhricht)
861 | 4920 | Wald- und Gehölzsaum
861 | 4921 | Kahlschlag und Flur der Lichtung
861 | 4922 | Krautiger und grasiger Saum und Flur der offenen Landschaft
861 | 4923 | Krautiger Ufersaum oder -flur an Gewässern
861 | 4924 | Artenarmer, gehölzfreier Dominanzbestand von Poly-Kormonbildnern (z.B. von Adlerfarn oder Landreitgras)
861 | 4925 | Neophyten-Staudenflur
861 | 4926 | Ruderalstandort
861 | 4930 | Zwergstrauchheide
861 | 4931 | Wacholderheide
861 | 4940 | Feldgehölze, Gebüsche, Hecken
861 | 4941 | Einzelbaum
861 | 4942 | Baumreihe
861 | 4943 | Baumgruppe
861 | 4944 | Streuobstbestand
861 | 4945 | Gehölzplantage und Hopfenkultur
861 | 4946 | Gehölzanpflanzung auf stark schadstoffbelasteten Flächen
861 | 4950 | Waldmantel und Vorwald
861 | 4960 | Laub(misch)wald und -forst (Laubbaumanteil > 50%)
861 | 4961 | Nadel(misch)wald und -forst
861 | 4970 | Kleine, unbefestigte Freifläche des besiedelten Bereichs
861 | 4971 | Verkehrsanlage und Platz
861 | 4972 | Bauwerk
861 | 4973 | Deponie
861 | 4974 | Rieselfeld
861 | 4980 | Gewässer der alpinen bis subalpinen Stufe
861 | 4981 | Firn, permanentes Schneefeld, Gletscher
861 | 4982 | Fels der subalpinen bis nivalen Stufe
861 | 4983 | Steinschutthalde und Schotterfläche der subalpinen bis alpinen Stufe
861 | 4984 | Schneeboden, Schneetälchen
861 | 4985 | Moor der subalpinen bis alpinen Stufe
861 | 4986 | Gebirgsrasen (subalpine bis alpine Stufe)
861 | 4987 | Stauden- und Lägerflur der hochmontanen bis alpinen Stufe
861 | 4988 | Zwergstrauchheide der subalpinen bis alpinen Stufe
861 | 4989 | Gebüsch der hochmontanen bis subalpinen Stufe
861 | 4990 | Subalpiner Wald
863 | Brandschutz
863 | 3099 | Höhenpunkt, Brandschutz | x | [8 empty] | x | [5 empty] | x |  |  |  |  | x
863 | 3105 | Zufahrtsbeschränkung | x | [8 empty] | x |  | x |  |  |  | x |  | x |  |  | x
863 | 3110 | Feuerwehrzufahrt | x | [8 empty] | x |  |  | x |  |  | x |  |  |  |  | x
863 | 3115 | Eingang | x | [8 empty] | x |  |  | x |  |  | x |  |  |  |  | x
863 | 3120 | Löschwasserteich | x | [6 empty] | x |  | x |  |  | x | x |  | x |  |  | X |  | x
863 | 3125 | Oberirdischer Löschwasserbehälter | x | [6 empty] | x |  | x |  | x |  | x |  | x |  | x | X |  | x |  | x
863 | 3130 | Unterirdischer Löschwasserbehälter | x | [6 empty] | x |  | x |  | x |  | x |  | x |  | x | X |  | x |  | x
863 | 3135 | Löschwasserbrunnen | x | [6 empty] | x |  | x |  | x |  | x |  | x |  | x | X
863 | 3140 | Treppenraum
863 | 3145 | Anleitermöglichkeit
863 | 3150 | Gas-Hauptschieber | x | [8 empty] | x | [5 empty] | x |  | x |  |  | x |  | x
863 | 3155 | Öl-Absperrung und Notabsperrung | x | [8 empty] | x | [5 empty] | x |  | x |  |  | x |  | x
863 | 3160 | Elektro-Hauptschalter | x | [8 empty] | x | [5 empty] | x |  | x |  |  | x |  | x
863 | 3165 | Heizungs-Notschalter | x | [8 empty] | x | [5 empty] | x |  | x |  |  | x |  | x
863 | 3170 | Lüftungshaupt- und -notschalter
863 | 3175 | Wasserhauptschieber | x | [8 empty] | x | [5 empty] | x |  | x |  |  | x |  | x
863 | 3180 | Notstromaggregat | x | [8 empty] | x |  | x |  |  |  | x |  | x |  |  | x |  | x
863 | 3185 | Batterieanlage | x | [8 empty] | x |  | x |  |  |  | x |  | x |  |  | x |  | x
863 | 3190 | Schlüsselkasten | x | [8 empty] | x |  | x |  |  |  | x |  | x |  |  | x |  | x
863 | 3191 | Feuerwehrschlüsseldepot | x | [8 empty] | x |  | x |  |  |  | x |  | x |  |  | x |  | x
863 | 3192 | Feuerwehr- Anzeigentableau | x | [8 empty] | x |  | x |  |  |  | x |  | x
863 | 3193 | Feuerwehreinsatzplan | x | [8 empty] | x |  | x |  |  |  | x |  | x
863 | 3194 | Feuerwehrbedienfeld | x | [8 empty] | x |  | x |  |  |  | x |  | x
863 | 3195 | Brandmeldezentrale | x | [8 empty] | x |  | x |  |  |  | x |  | x
863 | 3200 | Feuerlöscher | x | [8 empty] | x |  | x |  |  |  | x |  | x |  |  | x |  | x
863 | 3205 | Allgemeiner Gefahrenbereich | x | [8 empty] | x | [5 empty] | x |  |  |  |  | x
863 | 3210 | Allgemeine Gefahrenstelle, Warnschild | x | [8 empty] | x | [5 empty] | x |  |  |  |  | x
863 | 3215 | Raster
863 | 3220 | Feuerwehrbefahrungsfläche | x | [8 empty] | x | [5 empty] | x
863 | 3225 | Nicht befahrbare Fläche | x | [8 empty] | x | [5 empty] | x
863 | 3230 | Brandwand | x | [8 empty] | x |  | x |  |  |  | x |  | x
863 | 3235 | Bedienstelle für Rauch- und Wärmeabzugsklappen | x | [8 empty] | x |  | x |  |  |  | x |  | x
863 | 3240 | Steigleitung | x | [8 empty] | x | [5 empty] | x |  | x
863 | 3245 | Löschwassereinspeisung | x | [8 empty] | x | [5 empty] | x |  |  |  |  | x
863 | 3250 | Überflurhydrant | x | [8 empty] | x |  | x |  |  |  | x |  | x |  |  | x |  | x
863 | 3255 | Unterflurhydrant | x | [8 empty] | x |  | x |  |  |  | x |  | x |  |  | x |  | x
863 | 3260 | Munitionsbrandklasse 1
863 | 3265 | Munitionsbrandklasse 2
863 | 3270 | Munitionsbrandklasse 3
863 | 3275 | Munitionsbrandklasse 4
863 | 3280 | Feuerwehraufzug
863 | 3285 | Personenaufzug / Lastenaufzug
863 | 3290 | Saugstelle offenes Gewässer | x | [8 empty] | x | [5 empty] | x
863 | 3295 | Pulverlöschanlage | x | [8 empty] | x |  | x |  |  |  | x |  | x
863 | 3300 | Schaumlöschanlage
863 | 3305 | CO2 - Löschanlage
863 | 3310 | Sprinkleranlage
863 | 3315 | Anlage mit Sauerstoffreduktion
863 | 3320 | Brandbekämpfungsgeräte | x | [8 empty] | x | [5 empty] | x |  | x |  |  | x |  | x
863 | Kampfmittelräumung
863 | 3099 | Höhenpunkt, Kampfmittelräumung
863 | 3100 | Liegenschaft (KMR)
863 | 3200 | Erkundungsgebiet Phase A
863 | 3210 | Erkundungsgebiet Phase B
863 | 3300 | Räumstelle
863 | 3400 | Fläche Kategorie 1
863 | 3410 | Fläche Kategorie 2
863 | 3420 | Fläche Kategorie 3
863 | 3430 | Fläche Kategorie 4
863 | 3440 | Fläche Kategorie 5
863 | 3500 | KMO, Kriegseinwirkung
863 | 3510 | KMO, Blindgänger
863 | 3520 | KMO, Sicherungsanlagen, punktförmig
863 | 3530 | KMO, Sicherungsanlagen, linienförmig
863 | 3600 | Testfeld Geophysik
863 | 3610 | Testfeld geräumt
863 | 3700 | Parzelle
863 | 3800 | Prüffeld
899 | Sonstige Objektarten
899 | 3099 | Höhenpunkt, sonstige Objektarten
899 | 3100 | Sonstige Objektart, punktförmig
899 | 3105 | Sonstige Objektart, linienförmig | x |  |  |  | x
899 | 3110 | Sonstige Objektart, flächenförmig
899 | 3400 | Bohrpunkt
899 | 3600 | Zeltanlage
ALK | 1 | Folie Flurstücke |  | x |  |  |  | x |  |  |  | x | [13 empty] | x | x
ALK | 2 | Gemarkungsgrenze |  | x | [7 empty] | x | [13 empty] | x
ALK | 2 | Gemarkungsname |  | x | [21 empty] | x
ALK | 2 | Flur |  | x | [7 empty] | x | [13 empty] | x
ALK | 3 | Staatsgrenze |  | x | [21 empty] | x
ALK | 3 | Landesgrenze (Bundesland) |  | x | [21 empty] | x
ALK | 3 | Regierungsbezirksgrenze |  | x | [21 empty] | x
ALK | 3 | Kreisgrenze (Kreis, Kreisfreie Stadt) |  | x | [21 empty] | x
ALK | 3 | Gemeindegrenze |  | x | [21 empty] | x
ALK | 3 | Verbandsgemeindegrenze |  | x | [21 empty] | x
ALK | 3 | Grenze des Gemeindeteils |  | x | [21 empty] | x
ALK | 3 | Kreis, Kreisfreie Stadt |  | x | [21 empty] | x
ALK | 3 | Kreisangehöige Gemeinde bzw. Stadt |  | x | [21 empty] | x
ALK | 3 | Gemeindeteil |  | x | [21 empty] | x
ALK | 3 | Ortsteil |  | x | [21 empty] | x
ALK | 11 | Folie Gebäude |  | x | [21 empty] | x
ALK | 33 | Folie Straßenklassifizierung |  | x | [21 empty] | x
ALK | 34 | Folie Gewässerklassifizierung |  | x | [21 empty] | x
ALK | 85 | Folie Grenzzeichen |  | x | [21 empty] | x

## Anpassung BFR Verm (3b)
Schritt 3b Liste der zusammenfassbaren Objektarten gem. BFR Verm
Liste der Objektarten gem. BFR Verm, die zusammengefasst werden können
Folie und Objektart-Nr. | Bündelung mit Folie und Objektart-Nr.
keine

## Anpassung BFR Verm (3c)
Schritt 3c Liste fehlender Objektarten BFR Verm
Liste fehlender Objektarten in der BFR Verm
Beschreibung
keine

## Auswahllisten
Beispiel für Listen (die Hinweise auf Spalten beziehen sich auf die Tabelle 1 - Aufgaben)
Art der Veranlassung (Spalte D) | Zuständigkeit Aufgabe (Spalte G) | Rolle (Spalte H)
Erlass/ Auftrag | BV | Eigentümer
Bedarfsforderung | WV | Mieter
RBBau/ Regelwerk | BImA | Vermieter
Gesetz/ Verordnung | Bw | Planer
Bauherr
Betreiber
Nutzer
Datenbedarfsart (Spalte J) | Datenarten (Spalte K)
Nutzend | grafisch
Erzeugend | Dokument
Ändernd | alphanumerisch
Dateninhalt - Planarten (Spalte M) | Definition erfolgt über die Anlagengruppen
Übersichtsplan | Fachübergreifende Übersicht ohne Texte
Lageplan | Bestandslageplan mit max. 2 Attributen je Objekt
Fachplan | Fachspezifischer Themenplan
Anlagenschemata
Weitere Planarten
Dateninhalt - Dokumentarten (Spalte M)
Dokumentenarten Gutachten/Genehmigungen
Brandschutzgutachten
Umweltverträglichkeitsprüfung
Eingriffs-/ Ausgleichsplanung
Wertgutachten
Sicherheitskonzept
Wärmeschutznachweis
Standsicherheitsnachweis
Gefährdungsbeurteilung
Baugenehmigung
Abnahmezeugnis
Einleitgenehmigung
Prüfprotokoll
Mängelbeseitigungsprotokoll
Begehungsprotokoll
Abnahmeprotokoll
Bescheinigungen über Prüfungen vor der ersten Inbetriebnahme
Betriebsbuch
Berichte über wiederkehrende Prüfungen
Bescheinigung über Dichtheitsprüfung
Wartungs-/ Inspektionsbericht
Konformitätserklärung
Betriebsanweisung
Bedienungsanweisung
Gebrauchsanweisung
Störmeldekette
Pflegeanweisung
Inspektions- und Wartungsanweisungen
Abfallwirtschaftskonzept
Kaufvertrag
Schenkungsvertrag
Mietvertrag
Pachtvertrag
Leasingvertrag
Werkvertrag
Dienstleistungsvertrag
Weitere Dokumentarten
Dateninhalt - Alphanumerische Daten (Spalte M)
Freitext
Weitere Daten
Note on B12: Plan
Note on B14: Sach-/Fachdaten